## 证书有效性
ID | 证书编号 | 发证机构 | 认证或检测标准 | 产品系列 | 发证日期 | 证书有效期 | 标准有效期 | 可销售区域 | 证书有效预警 | 标准预警 | 证书预警 | 说明
1 | SGS/200128 | SGS | AS/NZS 4777.2:2015&IEC 62109-2:2011&IEC 62109-1:2010 | 1-3.3KW-G3 | 2020-03-05 | 2025-03-04 | 过期 | 澳大利亚 | 正常 | 过期 | 正常 | AS/NZS 4777.2:2015已更新2020版
2 | SGS/220150 | SGS | AS/NZS 4777:2:2020+A1&IEC 62109-1:2010& IEC 62109-2:2011 | 1-3.3KW-G3 | 2022-03-25 | 2027-03-24 | 长期有效 | 澳大利亚 | 正常 | 长期有效 | 正常
3 | SGS/220150/1 | SGS | AS/NZS 4777:2:2020+A1&IEC 62109-1:2010& IEC 62109-2:2011&DC switch | 1-3.3KW-G3 | 2022-03-25 | 2027-03-24 | 长期有效 | 澳大利亚 | 正常 | 长期有效 | 正常
4 | CN-PV-200116 | Intertek | C10/11: ed. 2.1, 01 Sep 2019. | 1-3.3KW-G3 | 2020-09-02 | 长期有效 | 2021-10-01 | 比利时 | 长期有效 | 过期 | 长期有效 | C10/11标准已更新至2021版
5 | SHES210501036771 | SGS | ABNT NBR 16149:2013& ABNT NBR 16150:2013& ABNT NBR IEC 62116 | 1-3.3KW-G3 | 2021-05-26 | 2022-05-26 | 过期 | 巴西 | 过期 | 过期 | 过期 | ABNT标准未过期，巴西市场强制要求采用新法规PORTARIA Nº 140(2022)和PORTARIA Nº 515(2023)
6 | SHES210501036772 | SGS | ABNT NBR 16149:2013& ABNT NBR 16150:2013& ABNT NBR IEC 62116 | 1-3.3KW-G3 | 2021-05-26 | 2022-05-26 | 过期 | 巴西 | 过期 | 过期 | 过期 | ABNT标准未过期，巴西市场强制要求采用新法规PORTARIA Nº 140(2022)和PORTARIA Nº 515(2023)
7 | 50252865 001 | TUVRheinland | ABNT NBR 16149:2013& ABNT NBR 16150:2013& ABNT NBR IEC 62116:2012 | 1-3.3KW-G3 | 2019-05-10 | 2020-05-09 | 过期 | 巴西 | 过期 | 过期 | 过期 | ABNT标准未过期，巴西市场强制要求采用新法规PORTARIA Nº 140(2022)和PORTARIA Nº 515(2023)
8 | 50252866 001 | TUVRheinland | ABNT NBR 16149:2013& ABNT NBR 16150:2013& ABNT NBR IEC 62116:2012 | 1-3.3KW-G3 | 2019-05-10 | 2020-05-09 | 过期 | 巴西 | 过期 | 过期 | 过期 | ABNT标准未过期，巴西市场强制要求采用新法规PORTARIA Nº 140(2022)和PORTARIA Nº 515(2023)
9 | 200318103GZU-002 | Intertek | ABNT NBR 16149:2013& ABNT NBR 16150:2013& ABNT NBR IEC 62116:2012 | 1-3.3KW-G3 | 2020-03-26 | 2021-03-25 | 过期 | 巴西 | 过期 | 过期 | 过期 | ABNT标准未过期，巴西市场强制要求采用新法规PORTARIA Nº 140(2022)和PORTARIA Nº 515(2023)
10 | 200318103GZU-001 | Intertek | ABNT NBR 16149:2013& ABNT NBR 16150:2013& ABNT NBR IEC 62116:2012 | 1-3.3KW-G3 | 2020-03-26 | 2021-03-25 | 过期 | 巴西 | 过期 | 过期 | 过期 | ABNT标准未过期，巴西市场强制要求采用新法规PORTARIA Nº 140(2022)和PORTARIA Nº 515(2023)
11 | SHES220300507071 | SGS | ABNT NBR 16149:2013& ABNT NBR 16150:2013& ABNT NBR IEC 62116 | 1-3.3KW-G3 | 2022-04-12 | 2023-04-11 | 过期 | 巴西 | 过期 | 过期 | 过期 | ABNT标准未过期，巴西市场强制要求采用新法规PORTARIA Nº 140(2022)和PORTARIA Nº 515(2023)
12 | SHES220300507072 | SGS | ABNT NBR 16149:2013& ABNT NBR 16150:2013& ABNT NBR IEC 62116 | 1-3.3KW-G3 | 2022-04-06 | 2023-04-05 | 过期 | 巴西 | 过期 | 过期 | 过期 | ABNT标准未过期，巴西市场强制要求采用新法规PORTARIA Nº 140(2022)和PORTARIA Nº 515(2023)
13 | SHES220300507073 | SGS | ABNT NBR 16149:2013& ABNT NBR 16150:2013& ABNT NBR IEC 62116 | 1-3.3KW-G3 | 2022-04-12 | 2023-04-11 | 过期 | 巴西 | 过期 | 过期 | 过期 | ABNT标准未过期，巴西市场强制要求采用新法规PORTARIA Nº 140(2022)和PORTARIA Nº 515(2023)
14 | SHES230300500271 | SGS | ABNT NBR 16149:2013& ABNT NBR 16150:2013& ABNT NBR IEC 62116 | 1-3.3KW-G3 | 2023-03-22 | 2024-03-21 | 过期 | 巴西 | 过期 | 过期 | 过期 | ABNT标准未过期，巴西市场强制要求采用新法规PORTARIA Nº 140(2022)和PORTARIA Nº 515(2023)
15 | SHES230300500273 | SGS | ABNT NBR 16149:2013& ABNT NBR 16150:2013& ABNT NBR IEC 62116 | 1-3.3KW-G3 | 2023-03-22 | 2024-03-21 | 过期 | 巴西 | 过期 | 过期 | 过期 | ABNT标准未过期，巴西市场强制要求采用新法规PORTARIA Nº 140(2022)和PORTARIA Nº 515(2023)
16 | SHES230300500272 | SGS | ABNT NBR 16149:2013& ABNT NBR 16150:2013& ABNT NBR IEC 62116 | 1-3.3KW-G3 | 2023-03-22 | 2024-03-21 | 过期 | 巴西 | 过期 | 过期 | 过期 | ABNT标准未过期，巴西市场强制要求采用新法规PORTARIA Nº 140(2022)和PORTARIA Nº 515(2023)
17 | CQC21024287046 | CQC | NB/T32004-2018 | 1-3.3KW-G3 | 2022-07-28 | 长期有效 | 长期有效 | 中国 | 长期有效 | 长期有效 | 长期有效
18 | 2619/0185-E-CER | SGS | Technical regulation 3.2.1; Technical regulation 3.2.2 | 1-3.3KW-G3 | 2019-11-20 | 2022-11-20 | 长期有效 | 丹麦 | 过期 | 长期有效 | 过期
19 | 2619/0185-E-CER/E1 | SGS | Technical regulation 3.2.1; Technical regulation 3.2.2 | 1-3.3KW-G3 | 2022-03-11 | 2027-11-20 | 长期有效 | 丹麦 | 正常 | 长期有效 | 正常
20 | BL-SZ1960495D01 | BALUN | IEC 61000-6-1: 2019; IEC 61000-6-3:2007/A1:2011/AC:2012; EN 61000-3-2:2014; EN 61000-3-3:2013 | 1-3.3KW-G3 | 2019-12-05 | 长期有效 | 过期 | - | 长期有效 | 过期 | 长期有效 | IEC61000-6-3已更新至2020版本
21 | BL-DG2030080D04 | BALUN | IEC 61000-6-1: 2016; IEC 61000-6-3:2006+AMD1:2010; IEC 61000-3-2: 2018; IEC 61000-3-3:2013+AMD1:2017 | 1-3.3KW-G3 | 2020-04-09 | 长期有效 | 过期 | - | 长期有效 | 过期 | 长期有效 | IEC61000-6-3已更新至2020版本； IEC 61000-3-3已更新至2013/A2:2021版本
22 | BL-DG2030080D06 | BALUN | EN 61000-6-1:2019; EN 61000-6-3:2007/A1:2011/AC:2012; EN 61000-3-2:2014; EN 61000-3-3:2013 | 1-3.3KW-G3 | 2020-05-21 | 长期有效 | 过期 | - | 长期有效 | 过期 | 长期有效 | EN IEC61000-6-3已更新至2021版本
23 | CN-PV-190049 | Intertek | EN 50549-1:2019 | 1-3.3KW-G3 | 2019-11-07 | 长期有效 | 长期有效 | 欧洲通用 | 长期有效 | 长期有效 | 长期有效
24 | 190411074GZU-VOC001 | Intertek | DIN V VDE V 0126-1-1: 2013 DIN V VDE V 0126-1-1 VFR 2014 | 1-3.3KW-G3 | 2019-11-01 | 长期有效 | 过期 | 法国 | 长期有效 | 过期 | 长期有效 | 2024年要求按照50549+VRF2019认证
25 | CN-PV-190077 | Intertek | DIN V VDE V 0126-1-1: 2013.08 | 1-3.3KW-G3 | 2019-12-05 | 长期有效 | 过期 | 法国 | 长期有效 | 过期 | 长期有效 | 2024年要求按照50549+VRF2019认证
26 | CN-PV-200125 | Intertek | France_UTE_C_15_712-1: July 2013 DIN V VDE V 0126-1-1: 2013.08 | 1-3.3KW-G3 | 2020-09-25 | 长期有效 | 过期 | 法国 | 长期有效 | 过期 | 长期有效 | 2024年要求按照50549+VRF2019认证
27 | U20-0780 | Bureau Veritas | DIN VDE V 0124-100 (VDE V 0124-100):2020-06 | 1-3.3KW-G3 | 2020-10-21 | 长期有效 | 长期有效 | 德国 | 长期有效 | 长期有效 | 长期有效
28 | U20-0781 | Bureau Veritas | DIN VDE V 0124-100 (VDE V 0124-100):2020-06 | 1-3.3KW-G3 | 2020-10-21 | 长期有效 | 长期有效 | 德国 | 长期有效 | 长期有效 | 长期有效
29 | U22-0773 | Bureau Veritas | VDE-AR-N 4105:2018-11 | 1-3.3KW-G3 | 2022-12-22 | 长期有效 | 长期有效 | 德国 | 长期有效 | 长期有效 | 长期有效
30 | U22-0774 | Bureau Veritas | VDE-AR-N 4105:2018-11 | 1-3.3KW-G3 | 2022-12-22 | 长期有效 | 长期有效 | 德国 | 长期有效 | 长期有效 | 长期有效
31 | 2619/0185-IND/CER/E1 | SGS | IEC 60068-2-1:2007& IEC 60068-2-2:2007& IEC 60068-2-14:2009& IEC 60068-2-30:2005&IEC 61683:1999&IEC 62116:2014&IEC 61727:2004 | 1-3.3KW-G3 | 2019-06-28 | 2024-06-28 | 长期有效 | 印度 | 过期 | 长期有效 | 过期
32 | CN-PV-200048 | Intertek | EN 50549-1:2019; COMMISSION REGULATION (EU) 2016/631 (NC RfG) | 1-3.3KW-G3 | 2020-06-05 | 长期有效 | 过期 | 爱尔兰 | 长期有效 | 过期 | 长期有效 | ESB电力公司2022年变更差异需求
33 | 2620/0002-CER | SGS | CEI 0-21:2019-04 | 1-3.3KW-G3 | 2020-01-23 | 2023-01-23 | 2022-04-01 | 意大利 | 过期 | 过期 | 过期 | CEI 0-21标准已更新至2022版
34 | 2620/0384-A-CER | SGS | CEI 0-21:2019-04 | 1-3.3KW-G3 | 2020-12-21 | 2023-12-21 | 2022-04-01 | 意大利 | 过期 | 过期 | 过期 | CEI 0-21标准已更新至2022版
35 | 2620/0384-A-CER/E1 | SGS | CEI 0-21: 2019-04 | 1-3.3KW-G3 | 2023-03-10 | 2028-12-21 | 长期有效 | 意大利 | 正常 | 长期有效 | 正常 | CEI 0-21标准已更新至2022版
36 | BL-SZ1930601D01 | BALUN | EN 62109-1:2010; EN 62109-2:2011 | 1-3.3KW-G3 | 2019-04-10 | 长期有效 | 长期有效 | - | 长期有效 | 长期有效 | 长期有效
37 | BL-SZ1930601D02 | BALUN | IEC 62109-1:2010; IEC 62109-2:2011 | 1-3.3KW-G3 | 2019-04-10 | 长期有效 | 长期有效 | - | 长期有效 | 长期有效 | 长期有效
38 | 220531120GZU-VOC001 | ITS | IEC/EN 62109-1:2010&IEC/EN 62109-2:2011 | 1-3.3KW-G3 | 2022-08-18 | 长期有效 | 长期有效 | - | 长期有效 | 长期有效 | 长期有效
39 | AN 50531572 0001 | TUVRheinland | L V D 2014/35/EU | 1-3.3KW-G3 | 2022-02-15 | 长期有效 | 长期有效 | - | 长期有效 | 长期有效 | 长期有效
40 | R 50531568 | TUVRheinland | IEC 62109-1:2010&IEC 62109-2:2011&EN 62109-1:2010&EN 62109-2：:2011 | 1-3.3KW-G3 | 2022-02-15 | 长期有效 | 长期有效 | - | 长期有效 | 长期有效 | 长期有效
41 | 162/63-159 | PTEC | IEC 61727:2004,IEC 62116:2008 | 1-3.3KW-G3 | 2020-08-13 | 长期有效 | 长期有效 | 泰国 | 长期有效 | 长期有效 | 长期有效
42 | 162/63-148 | PTEC | IEC61727/IEC62116 | 1-3.3KW-G3 | 2020-08-05 | 长期有效 | 长期有效 | 泰国 | 长期有效 | 长期有效 | 长期有效
43 | 162/64-109 | PTEC | IEC 61727:2004,IEC 62116:2008 | 1-3.3KW-G3 | 2021-06-09 | 长期有效 | 长期有效 | 泰国 | 长期有效 | 长期有效 | 长期有效
44 | HC23082401-EG-TH-001 | LYNS-TCi | MEA | 1-3.3KW-G3 | 2023-09-22 | 长期有效 | 长期有效 | 泰国 | 长期有效 | 长期有效 | 长期有效 | 3300TL-G3
45 | TC-GCC-DNVGL-SE-0124-08246-0 | DNV | NC RfG&EU 2016/631 | 1-3.3KW-G3 | 2021-12-06 | 长期有效 | 长期有效 | 波兰 | 长期有效 | 长期有效 | 长期有效
46 | 201117059GZU-VOC004 | Intertek | ROHS&2011/65/EU&2015/863 | 1-3.3KW-G3 | 2022-05-20 | 长期有效 | 长期有效 | - | 长期有效 | 长期有效 | 长期有效
47 | 2620/0204-CER | SGS | Order no. 208 of 14.12.2018 | 1-3.3KW-G3 | 2020-06-17 | 2023-06-17 | 长期有效 | 罗马尼亚 | 过期 | 长期有效 | 过期
48 | 2620/0204-M1-CER | SGS | Order no. 208 of 14.12.2018 | 1-3.3KW-G3 | 2020-06-17 | 2023-06-17 | 长期有效 | 罗马尼亚 | 过期 | 长期有效 | 过期
49 | 2620/0204-CER/E1 | SGS | Order no. 208 of 14.12.2018 | 1-3.3KW-G3 | 2023-03-10 | 2028-06-17 | 长期有效 | 罗马尼亚 | 正常 | 长期有效 | 正常
50 | 2620/0204-M1-CER/E1 | SGS | Order no. 208 of 14.12.2018 | 1-3.3KW-G3 | 2023-03-10 | 2028-06-17 | 长期有效 | 罗马尼亚 | 正常 | 长期有效 | 正常
51 | CN-PV-210184 | Intertek | NRS 097-2-1:2017 Edition 2.1 | 1-3.3KW-G3 | 2021-08-09 | 长期有效 | 长期有效 | 南非 | 长期有效 | 长期有效 | 长期有效
52 | 2620/0185-G-CER | SGS | UNE 206 007-1 IN:2013 | 1-3.3KW-G3 | 2020-03-20 | 2023-03-20 | 过期 | 西班牙 | 过期 | 过期 | 过期 | 标准已更新为UNE217002：2020
53 | 2622/0061-CER | SGS | NTS UE 2016/631 TYPE A | 1-3.3KW-G3 | 2022-02-16 | 长期有效 | 长期有效 | 西班牙 | 长期有效 | 长期有效 | 长期有效
54 | 2622/0061-1-A-CER | SGS | UNE 217002: 2020 | 1-3.3KW-G3 | 2022-02-25 | 2027-02-25 | 长期有效 | 西班牙 | 正常 | 长期有效 | 正常
55 | 2622/0061-1-B-CER | SGS | RD 647/2020 | 1-3.3KW-G3 | 2022-02-25 | 2027-02-25 | 长期有效 | 西班牙 | 正常 | 长期有效 | 正常
56 | CN-PV-190085 | Intertek | G98 Issue 1 Amendment 4 June 2019 | 1-3.3KW-G3 | 2019-12-12 | 长期有效 | 过期 | 英国 | 长期有效 | 过期 | 长期有效 | 已更新到G98 Issue 1 Amendment 7 2022
57 | CN-PV-190085R1 | Intertek | G98 Issue 1 Amendment 6, 1 September 2021 | 1-3.3KW-G3 | 2022-09-23 | 长期有效 | 过期 | 英国 | 长期有效 | 过期 | 长期有效 | 已更新到G98 Issue 1 Amendment 7 2022
58 | 230109011GZU- VOC001 | Intertek | G98/NI Issue 1 April 2019 | 1-3.3KW-G3 | 2023-03-06 | 长期有效 | 长期有效 | 北爱尔兰 | 长期有效 | 长期有效 | 长期有效 | -
59 | SAA161894 | SAA | IEC 62109-1 Ed 1.0& IEC 62109-2 Ed 1.0&AS/NZS 4777.2:2015 | 1-3K | 2016-09-02 | 2021-09-02 | 过期 | 澳大利亚 | 过期 | 过期 | 过期 | AS/NZS 4777.2:2015已更新2020版
60 | U14-0410 | Bureau Veritas | C10/11:2012-06&DIN V VDE V 0126-1-1/A1:2012-02 | 1-3K | 2014-07-28 | 长期有效 | 过期 | 比利时 | 长期有效 | 过期 | 长期有效 | C10/11标准已更新至2021版
61 | U14-0411 | Bureau Veritas | C10/11:2012-06&DIN V VDE V 0126-1-1/A1:2012-02 | 1-3K | 2014-07-28 | 长期有效 | 过期 | 比利时 | 长期有效 | 过期 | 长期有效 | C10/11标准已更新至2021版
62 | 1788AP1019N017002 | Bureau Veritas | ABNT NBR 16149:2013& ABNT NBR 16150:2013& ABNT NBR IEC 62116:2012 | 1-3K | 2017-12-21 | 2018-12-20 | 过期 | 巴西 | 过期 | 过期 | 过期 | ABNT标准未过期，巴西市场强制要求采用新法规PORTARIA Nº 140(2022)和PORTARIA Nº 515(2023)
63 | CQC16024155538 | CQC | CNCA/CTS0048-2014(适用A类环境) | 1-3K | 2017-11-17 | 2018-11-01 | 长期有效 | 中国 | 过期 | 长期有效 | 过期
64 | CQC16024153646 | CQC | NB/T32004-2013 (IIIa，不含低电压穿越试验) | 1-3K | 2016-10-13 | 长期有效 | 过期 | 中国 | 长期有效 | 过期 | 长期有效
65 | U14-0394 | Bureau Veritas | DIN V VDE V 0126-1-1(VDE V 0126-1-1):2006-02 | 1-3K | 2014-07-25 | 长期有效 | 长期有效 | 丹麦 | 长期有效 | 长期有效 | 长期有效
66 | 1488AB0508N005R1001 | Bureau Veritas | EN 61000-6-3:2007+A1:2011&EN 61000-3-2:2006+A1:2009+A2:2009& EN 61000-3-3:2013&EN 61000-6-2:2005 | 1-3K | 2014-07-21 | 长期有效 | 过期 | - | 长期有效 | 过期 | 长期有效 | IEC61000-6-3已更新至2020版本
67 | 1888AB0706N013001 | Bureau Veritas | EN 61000-6-3:2007+A1:2011+AC:2012&EN 61000-3-2:2014&EN 61000-3-3:2013& EN 61000-6-2:2005& EN 61000-6-1:2007 | 1-3K | 2018-07-13 | 长期有效 | 过期 | - | 长期有效 | 过期 | 长期有效 | IEC61000-6-3已更新至2020版本
68 | 1988AP0315N013002 | Bureau Veritas | UTE C15-712-1:2010-07, rectificatif 0:2010-09 et rectificatif 1:2012-02, UTE C15-712-1:2013-07&DIN V VDE V 0126-1-1/A1:2012-02 | 1-3K | 2019-04-02 | 长期有效 | 过期 | 法国 | 长期有效 | 过期 | 长期有效 | 2024年要求按照50549+VRF2019认证
69 | U14-0433 | Bureau Veritas | UTE C15-712-1:2013-07, UTE C 15-712-1:2010-07, rectificatif 0:2010-09 et rectificatif 1:2012-02&DIN VDE V 0126-1-1/A1:2012-02&ERDF-NOI-RES_13E:2013-06 | 1-3K | 2014-08-08 | 长期有效 | 过期 | 法国 | 长期有效 | 过期 | 长期有效 | 2024年要求按照50549+VRF2019认证
70 | U14-0378 | Bureau Veritas | DIN VDE V 0124-100(VDE V 0124-100):2012-07 | 1-3K | 2014-07-22 | 长期有效 | 过期 | 德国 | 长期有效 | 过期 | 长期有效 | VDE V 0124-100已更新至2020版本
71 | U14-0379 | Bureau Veritas | DIN VDE V 0124-100(VDE V 0124-100):2012-07 | 1-3K | 2014-07-22 | 长期有效 | 过期 | 德国 | 长期有效 | 过期 | 长期有效 | VDE V 0124-100已更新至2020版本
72 | CN-PV-190004 | Intertek | VDE-AR-N 4105:2018 | 1-3K | 2019-08-27 | 长期有效 | 长期有效 | 德国 | 长期有效 | 长期有效 | 长期有效
73 | CN-PV-190005 | Intertek | VDE-AR-N 4105:2018 | 1-3K | 2019-08-27 | 长期有效 | 长期有效 | 德国 | 长期有效 | 长期有效 | 长期有效
74 | U14-0412 | Bureau Veritas | DIN VDE V 0126-1-1(VDE V 0126-1-1):2006-02 | 1-3K | 2014-07-28 | 长期有效 | 过期 | 希腊 | 长期有效 | 过期 | 长期有效 | 标准已更新为EN 50549-1：2019
75 | 160429138GZU-001 | Intertek | IEC 60068-2-1:2007& IEC 60068-2-2:2007& IEC 60068-2-14:2009& IEC 60068-2-30:2005& IEC 61683:1999 | 1-3K | 2016-05-30 | 长期有效 | 长期有效 | 印度 | 长期有效 | 长期有效 | 长期有效
76 | 160429138GZU-002&160429138GZU-003 | Intertek | IEC 617272 2nd ed. 2004-12& IEC 62116 2nd ed. 2014-02 | 1-3K | 2016-05-31 | 长期有效 | 长期有效 | 印度 | 长期有效 | 长期有效 | 长期有效
77 | 190710044GZU-001 | Intertek | EN 50438:2013 | 1-3K | 2019-07-11 | 长期有效 | 过期 | 爱尔兰 | 长期有效 | 过期 | 长期有效 | 标准已更新为EN 50549-1：2019
78 | U17-0269 | Bureau Veritas | CEI 0-21:2012-06&CEI 0-21;V1:2012-12& CEI 0-21;V2:2013-12& CEI 0-21:2014-09& CEI 0-21;V1:2014-12& CEI 0-21:2016-07 | 1-3K | 2017-06-29 | 长期有效 | 2022-04-01 | 意大利 | 长期有效 | 过期 | 长期有效 | CEI 0-21标准已更新至2022版
79 | EMC-D162995COC | STC(Dongguan) Company Limited | EN61000-6-3:2007 +A1:2011, EN61000-6-2:2005&EN61000-3-2:2014, EN61000-3-3:2013 | 1-3K | 2016-02-01 | 长期有效 | 长期有效 | 意大利 | 长期有效 | 长期有效 | 长期有效
80 | U19-0501 | Bureau Veritas | CEI 0-21:2019-04 | 1-3K | 2019-08-27 | 长期有效 | 2022-04-01 | 意大利 | 长期有效 | 过期 | 长期有效 | CEI 0-21标准已更新至2022版
81 | 2088AP0423N070001 | Bureau Veritas | EN 62109-1:2010&EN 62109-2:2011 | 1-3K | 2020-05-26 | 长期有效 | 长期有效 | 波兰 | 长期有效 | 长期有效 | 长期有效
82 | 2620/0177-CER/E1 | SGS | EN 50549-1: 2019 | 1-3K | 2023-03-10 | 2028-06-03 | 长期有效 | 波兰客户专用 | 正常 | 长期有效 | 正常
83 | 1488AP0508N005-R1001 | Bureau Veritas | IEC/EN 62109-2:2011& IEC/EN 62109-1:2010 | 1-3K | 2016-08-26 | 长期有效 | 长期有效 | - | 长期有效 | 长期有效 | 长期有效
84 | 2088AP0401N004002 | Bureau Veritas | IEC 62109-1:2010& IEC 62109-2:2011 | 1-3K | 2020-04-17 | 长期有效 | 长期有效 | - | 长期有效 | 长期有效 | 长期有效
85 | 2088AP0401N004001 | Bureau Veritas | EN 62109-1:2010&EN 62109-2:2011 | 1-3K | 2020-04-17 | 长期有效 | 长期有效 | - | 长期有效 | 长期有效 | 长期有效
86 | 1488AP0508N005001 | Bureau Veritas | IEC/EN 62109-2:2011& IEC/EN 62109-1:2010 | 1-3K | 2014-07-28 | 长期有效 | 长期有效 | - | 长期有效 | 长期有效 | 长期有效
87 | U14-0413 | Bureau Veritas | EN 50438:2007, NEN-EN 50438:2008&DIN V VDE V 0126-1-1 (VDE V 0126-1-1):2006-02& DIN V VDE V 0126-1-1/A1 (VDE V 0126-1-1/A1):2012-02 | 1-3K | 2014-07-28 | 长期有效 | 过期 | 荷兰 | 长期有效 | 过期 | 长期有效 | 1、标准已更新为EN 50549-1：2019 VDE V 0126-1-1标准已过期
88 | U19-0023 | Bureau Veritas | DIN V VDE V 0126-1-1:2006-02: VDE V 0126-1-1:2006-02& DIN V VDE V 0126-1-1/A1:2012-02;VDE V 0126-1-1/A1:2012-02&DIN VDE V 0126-1-1:2013-08;VDE V 0126-1-1:2013-08& DIN VDE V 0124-100:2012-07;VDE V 0124-100:2012-07 | 1-3K | 2019-01-18 | 长期有效 | 长期有效 | 荷兰 | 长期有效 | 长期有效 | 长期有效
89 | U14-0392 | Bureau Veritas | EN 50438:2007, PN-EN 50438:2008 | 1-3K | 2014-07-25 | 长期有效 | 过期 | 波兰 | 长期有效 | 过期 | 长期有效 | 标准已更新为EN 50549-1：2019
90 | 1888AP0903N026001 | Bureau Veritas | EN 50438:2013&DIN V VDE V 0126-1-1:2006-02&IEC/EN 62109-1:2010, IEC/EN 62109-2:2011 | 1-3K | 2018-09-29 | 长期有效 | 过期 | 波兰 | 长期有效 | 过期 | 长期有效 | 标准已更新为EN 50549-1：2019
91 | U14-0414 | Bureau Veritas | RD 1699/2011, DIN V VDE V 0126-1-1:2006-02 | 1-3K | 2014-07-28 | 长期有效 | 过期 | 西班牙 | 长期有效 | 过期 | 长期有效 | 标准已更新为UNE217002：2020
92 | U14-0391 | Bureau Veritas | EN 50438:2007, TS EN 50438:2008 | 1-3K | 2014-07-25 | 长期有效 | 过期 | 土耳其 | 长期有效 | 过期 | 长期有效 | 标准已更新为EN 50549-1：2019
93 | U14-0393 | Bureau Veritas | Engineering Recommendation G83/2:2012& DIN V VDE V 0126-1-1:2006-02 | 1-3K | 2014-07-28 | 长期有效 | 过期 | 英国 | 长期有效 | 过期 | 长期有效 | 已更新到G83 Issue 2 Amendment 3 June 2019； 已更新到DIN V VDE V 0126-1-1:2013-08
94 | 1988AP0111N002002 | Bureau Veritas | Engineering Recommendation G98/1-3:2019& DIN V VDE V 0126-1-1:2006-02 | 1-3K | 2019-09-26 | 长期有效 | 过期 | 英国 | 长期有效 | 过期 | 长期有效 | 已更新到G98 Issue 1 Amendment 7 2022； 已更新到DIN V VDE V 0126-1-1:2013-08
95 | 230904130GZU-VOC001 | Intertek | EN IEC 61000-6-3:2021 & EN IEC 61000-6-1:2019 | 1.1K-4KTL2-G3 | 2023-11-30 | 长期有效 | 长期有效 | - | 长期有效 | 长期有效 | 长期有效
96 | CTS20240145-C | Chengxin | IEC 61000-6-1:2016, EN IEC 61000-6-1:2019，IEC 61000-6-3:2020, EN IEC 61000-6-3:2021，IEC 62920:2017+A1:2021, EN 62920:2017 | 1.1K-4KTL2-G3 | 2024-07-30 | 长期有效 | 长期有效 | - | 长期有效 | 长期有效 | 长期有效
97 | CN-PV-230645 | Intertek | IEC 60068-2-1:2007, IEC 60068-2-2:2007, IEC60068-2-14:2009, IEC60068-2-30:2005, IEC61683:1999 | 1.1K-4KTL2-G3 | 2023-11-21 | 长期有效 | 长期有效 | 印度 | 长期有效 | 长期有效 | 长期有效
98 | CN-PV-230644 | Intertek | IEC 61727:2004 & IEC 62116:2014 | 1.1K-4KTL2-G3 | 2023-11-21 | 长期有效 | 长期有效 | 印度 | 长期有效 | 长期有效 | 长期有效
99 | CN-PV-230645R1 | Intertek | IEC 60068-2-1:2007, IEC 60068-2-2:2007, IEC60068-2-14:2009, IEC60068-2-30:2005, IEC61683:1999 | 1.1K-4KTL2-G3 | 2023-12-12 | 长期有效 | 长期有效 | 印度 | 长期有效 | 长期有效 | 长期有效
100 | CN-PV-230644R1 | Intertek | IEC 61727:2004 & IEC 62116:2014 | 1.1K-4KTL2-G3 | 2023-12-12 | 长期有效 | 长期有效 | 印度 | 长期有效 | 长期有效 | 长期有效
101 | CN-PV-230668R1 | Intertek | IEC/EN 62109-1:2010 & IEC/EN 62109-2:2011 | 1.1K-4KTL2-G3 | 2023-12-12 | 长期有效 | 长期有效 | - | 长期有效 | 长期有效 | 长期有效
102 | 230904129GZU-VOC001 | Intertek | IEC/EN 62109-1:2010 & IEC/EN 62109-2:2011 | 1.1K-4KTL2-G3 | 2023-12-08 | 长期有效 | 长期有效 | - | 长期有效 | 长期有效 | 长期有效
103 | HC23110102001-EG-UK-C001 | LYNS-TCi | Engineering Recommendation G98lssue 1 - Amendment 7 3 October 2022(Type A) | 1.1K-4KTL2-G3 | 2023-12-15 | 长期有效 | 长期有效 | 约旦 | 长期有效 | 长期有效 | 长期有效
104 | HC23110102002-EG-DE-C001 | LYNS-TCi | DIN VDE V 0126-1-1 (VDE V 0126-1-1):2013-08 | 1.1K-4KTL2-G3 | 2023-12-25 | 长期有效 | 长期有效 | 突尼斯 | 长期有效 | 长期有效 | 长期有效
105 | HC23083001004-EG-BR-001 | LYNS-TCi | PORTARIA INMETRO N° 140, DE 21 DE MARÇO DE 2022 | 1.1K-4KTL2-G3 | 2023-12-05 | 2026-12-04 | 2024-12-01 | 巴西 | 正常 | 111 | 正常 | 标准过期后法规需要按照N°515修改后有效
106 | HC23083001001-EG-BR-001 | LYNS-TCi | PORTARIA INMETRO N° 140, DE 21 DE MARÇO DE 2022 | 1.1K-4KTL2-G3 | 2023-12-05 | 2026-12-04 | 2024-12-01 | 巴西 | 正常 | 111 | 正常 | 标准过期后法规需要按照N°515修改后有效
107 | SAA161893 | SAA | IEC 62109-1 Ed.1.0& IEC 62109-2 Ed.1.0 | 3-5K | 2016-09-05 | 2021-09-05 | 长期有效 | 澳大利亚 | 过期 | 长期有效 | 过期
108 | U14-0508 | Bureau Veritas | C10/11:2012-06&DIN V VDE V 0126-1-1/A1:2012-02 | 3-5K | 2014-09-26 | 长期有效 | 过期 | 比利时 | 长期有效 | 过期 | 长期有效 | C10/11标准已更新至2021版
109 | U14-0509 | Bureau Veritas | C10/11:2012-06&DIN V VDE V 0126-1-1/A1:2012-02 | 3-5K | 2014-09-26 | 长期有效 | 过期 | 比利时 | 长期有效 | 过期 | 长期有效 | C10/11标准已更新至2021版
110 | CQC16024155537 | CQC | CNCA/CTS0048-2014(适用A类环境) | 3-5K | 2017-11-17 | 2018-11-01 | 长期有效 | 中国 | 过期 | 长期有效 | 过期
111 | CQC16024153647 | CQC | NB/T32004-2013(IIIa，不含低电压穿越测试) | 3-5K | 2016-10-13 | 长期有效 | 过期 | 中国 | 长期有效 | 过期 | 长期有效 | NB/T32004标准更新至2018版本
112 | U14-0505 | Bureau Veritas | DIN V VDE V 0126-1-1 (VDE V 0126-1-1): 2006-02 | 3-5K | 2014-09-26 | 长期有效 | 长期有效 | 丹麦 | 长期有效 | 长期有效 | 长期有效
113 | 1488AB0609N058001 | Bureau Veritas | EN 61000-6-3:2007+A1:2011& EN 61000-3-2:2006+A1:2009+ A2:2009& EN 61000-3-12:2011& EN 61000-3-11:2000& EN 61000-3-3:2013& EN 61000-6-2:2005 | 3-5K | 2014-09-12 | 长期有效 | 过期 | - | 长期有效 | 过期 | 长期有效 | IEC61000-6-3已更新至2020版本
114 | 1988AP0315N011002 | Bureau Veritas | UTE C15-712-1:2010-07, rectificatif 0:2010-09 et rectificatif 1:2012-02, UTE C15-712-1:2013-07&DIN V VDE V 0126-1-1/A1:2012-02 | 3-5K | 2019-04-02 | 长期有效 | 过期 | 法国 | 长期有效 | 过期 | 长期有效 | 2024年要求按照50549+VRF2019认证
115 | U14-0550 | Bureau Veritas | UTE C15-712-1:2013-07, UTE C 15-712-1:2010-07, rectificatif 0:2010-09 et rectificatif 1:2012-02&DIN VDE V 0126-1-1/A1:2012-02&ERDF-NOI-RES_13E:2013-06 | 3-5K | 2014-10-27 | 长期有效 | 过期 | 法国 | 长期有效 | 过期 | 长期有效 | 2024年要求按照50549+VRF2019认证
116 | U14-0604 | Bureau Veritas | DIN VDE V 0124-100(VDE V 0124-100):2012-07 | 3-5K | 2014-11-05 | 长期有效 | 过期 | 德国 | 长期有效 | 过期 | 长期有效 | VDE V 0124-100已更新至2020版本
117 | U14-0605 | Bureau Veritas | DIN VDE V 0124-100(VDE V 0124-100):2012-07 | 3-5K | 2014-11-05 | 长期有效 | 过期 | 德国 | 长期有效 | 过期 | 长期有效 | VDE V 0124-100已更新至2020版本
118 | CN-PV-190013 | Intertek | VDE-AR-N 4105:2018 | 3-5K | 2019-09-12 | 长期有效 | 长期有效 | 德国 | 长期有效 | 长期有效 | 长期有效
119 | CN-PV-190014 | Intertek | VDE-AR-N 4105:2018 | 3-5K | 2019-09-12 | 长期有效 | 长期有效 | 德国 | 长期有效 | 长期有效 | 长期有效
120 | U14-0551 | Bureau Veritas | DIN VDE V 0126-1-1(VDE V 0126-1-1):2006-02& DIN VDE V 0126-1-1(VDE V 0126-1-1/A1):2012-02 | 3-5K | 2014-10-27 | 长期有效 | 过期 | 希腊 | 长期有效 | 过期 | 长期有效 | 标准已更新为EN 50549-1：2019
121 | 160419139GZU-001 | Intertek | IEC 60068-2-1:2007& IEC 60068-2-2:2007& IEC 60068-2-14:2009& IEC 60068-2-30:2005& IEC 61683:1999 | 3-5K | 2016-05-30 | 长期有效 | 长期有效 | 印度 | 长期有效 | 长期有效 | 长期有效
122 | 160419139GZU-002&160419139GZU-003 | Intertek | IEC 617272 2nd ed. 2004-12& IEC 62116 2nd ed. 2014-02 | 3-5K | 2016-05-31 | 长期有效 | 长期有效 | 印度 | 长期有效 | 长期有效 | 长期有效
123 | U17-0142 | Bureau Veritas | CEI 0-21:2012-06&CEI 0-21; V1:2012-12& CEI 0-21;V2:2013-12& CEI 0-21:2014-09& CEI 0-21;V1:2014-12& CEI 0-21:2016-07 | 3-5K | 2017-04-04 | 长期有效 | 2022-04-01 | 意大利 | 长期有效 | 过期 | 长期有效 | CEI 0-21标准已更新至2022版
124 | U19-0530 | Bureau Veritas | CEI 0-21:2019-04 | 3-5K | 2019-09-11 | 长期有效 | 2022-04-01 | 意大利 | 长期有效 | 过期 | 长期有效 | CEI 0-21标准已更新至2022版
125 | U16-0177 | Bureau Veritas | CEI 0-21:2012-06&CEI 0-21; V1:2012-12& CEI 0-21;V2:2013-12& CEI 0-21:2014-09& CEI 0-21;V1:2014-12 | 3-5K | 2016-03-24 | 长期有效 | 2022-04-01 | 意大利 | 长期有效 | 过期 | 长期有效 | CEI 0-21标准已更新至2022版
126 | 1488AP0609N058-R1001 | Bureau Veritas | IEC/EN 62109-2:2011& IEC/EN 62109-1:2010 | 3-5K | 2016-08-26 | 长期有效 | 长期有效 | - | 长期有效 | 长期有效 | 长期有效
127 | 1488AP0609N058001 | Bureau Veritas | IEC/EN 62109-2:2011& IEC/EN 62109-1:2010 | 3-5K | 2014-10-10 | 长期有效 | 长期有效 | - | 长期有效 | 长期有效 | 长期有效
128 | U14-0502 | Bureau Veritas | EN 50438:2007, NEN-EN 50438:2008&DIN V VDE V 0126-1-1(VDE V 0126-1-1):2006-02& DIN V VDE V 0126-1-1/A1(VDE V 0126-1-1/A1):2012-02 | 3-5K | 2014-09-26 | 长期有效 | 过期 | 荷兰 | 长期有效 | 过期 | 长期有效 | 标准已更新为EN 50549-1：2019
129 | CN-PV-190075 | Intertek | BOE 254:2006 ANNEX P.O.12.3 | 3-5K | 2019-12-04 | 长期有效 | 长期有效 | 西班牙 | 长期有效 | 长期有效 | 长期有效
130 | U14-0506 | Bureau Veritas | EN 50438:2007, PN-EN 50438:2008, DIN V VDE V 0126-1-1:2006 | 3-5K | 2014-09-26 | 长期有效 | 过期 | 波兰 | 长期有效 | 过期 | 长期有效 | 标准已更新为EN 50549-1：2019
131 | U14-0522 | Bureau Veritas | RD 1699/2011, RD413/2014, RD1663/2000, DIN V VDE V 0126-1-1:2006-02 | 3-5K | 2014-10-30 | 长期有效 | 过期 | 西班牙 | 长期有效 | 过期 | 长期有效 | 标准已更新为UNE217002：2020
132 | U14-0507 | Bureau Veritas | EN 50438:2007, TS-EN 50438:2008, DIN V VDE V 0126-1-1(VDE V 0126-1-1):2006-02 | 3-5K | 2014-09-26 | 长期有效 | 过期 | 土耳其 | 长期有效 | 过期 | 长期有效 | 标准已更新为EN 50549-1：2019
133 | U14-0504 | Bureau Veritas | Engineering Recommendation G83/2:2012& DIN V VDE V 0126-1-1:2006-02 | 3-5K | 2014-09-26 | 长期有效 | 过期 | 英国 | 长期有效 | 过期 | 长期有效 | 已更新到G83 Issue 2 Amendment 3 June 2019； 已更新到DIN V VDE V 0126-1-1:2013-08
134 | U14-0503 | Bureau Veritas | Engineering Recommendation G83/2:2012& DIN V VDE V 0126-1-1:2006-02 | 3-5K | 2014-09-26 | 长期有效 | 过期 | 英国 | 长期有效 | 过期 | 长期有效 | 已更新到G83 Issue 2 Amendment 3 June 2019； 已更新到DIN V VDE V 0126-1-1:2013-08
135 | SAA210699 | SAA | IEC 62109-1 Ed 1.0& IEC 62109-2 Ed 1.0&AS/NZS 4777.2:2020 | 3-6KTLM-G3 | 2021-05-03 | 2026-05-03 | 长期有效 | 澳大利亚 | 正常 | 长期有效 | 正常
136 | SAA210699 | SAA | IEC 62109-1 Ed 1.0& IEC 62109-2 Ed 1.0&AS/NZS 4777.2:2020 | 3-6KTLM-G3 | 2021-05-03 | 2026-05-03 | 长期有效 | 澳大利亚 | 正常 | 长期有效 | 正常
137 | SAA210699 | SAA | IEC 62109-1 Ed 1.0& IEC 62109-2 Ed 1.0&AS/NZS 4777.2:2020 | 3-6KTLM-G3 | 2021-11-29 | 长期有效 | 长期有效 | 澳大利亚 | 长期有效 | 长期有效 | 长期有效
138 | CN-PV-210134 | Intertek | TOR Erzeuger Typ A Version 1.1:12.12.2019&OVE-Richtlinie R 25:2020-03-01 | 3-6KTLM-G3 | 2021-06-03 | 长期有效 | 2023-04-11 | 奥地利 | 长期有效 | 过期 | 长期有效 | 标准已更新至TOR Erzeuger Typ A Version 1.2: 18.04.2022
139 | CN-PV-210055 | Intertek | C10/11: ed.2.1, 01 Sep 2019 | 3-6KTLM-G3 | 2021-04-08 | 长期有效 | 2021-10-01 | 比利时 | 长期有效 | 过期 | 长期有效 | C10/11标准已更新至2021版
140 | SHES230300500071 | SGS | ABNT NBR 16149_16150 | 3-6KTLM-G3 | 2023-03-22 | 2024-03-21 | 过期 | 巴西 | 过期 | 过期 | 过期 | ABNT标准未过期，巴西市场强制要求采用新法规PORTARIA Nº 140(2022)和PORTARIA Nº 515(2023)
141 | SHES230300500072 | SGS | ABNT NBR 16149_16150 | 3-6KTLM-G3 | 2023-03-22 | 2024-03-21 | 过期 | 巴西 | 过期 | 过期 | 过期 | ABNT标准未过期，巴西市场强制要求采用新法规PORTARIA Nº 140(2022)和PORTARIA Nº 515(2023)
142 | SHES230300500073 | SGS | ABNT NBR 16149_16150 | 3-6KTLM-G3 | 2023-03-22 | 2024-03-21 | 过期 | 巴西 | 过期 | 过期 | 过期 | ABNT标准未过期，巴西市场强制要求采用新法规PORTARIA Nº 140(2022)和PORTARIA Nº 515(2023)
143 | SHES230300500074 | SGS | ABNT NBR 16149_16150 | 3-6KTLM-G3 | 2023-03-22 | 2024-03-21 | 过期 | 巴西 | 过期 | 过期 | 过期 | ABNT标准未过期，巴西市场强制要求采用新法规PORTARIA Nº 140(2022)和PORTARIA Nº 515(2023)
144 | SHES220300506971 | SGS | ABNT NBR 16149:2013& ABNT NBR 16150:2013& ABNT NBR IEC 62116 | 3-6KTLM-G3 | 2022-03-22 | 2023-03-22 | 过期 | 巴西 | 过期 | 过期 | 过期 | ABNT标准未过期，巴西市场强制要求采用新法规PORTARIA Nº 140(2022)和PORTARIA Nº 515(2023)
145 | SHES220300506972 | SGS | ABNT NBR 16149:2013& ABNT NBR 16150:2013& ABNT NBR IEC 62116 | 3-6KTLM-G3 | 2022-03-22 | 2023-03-22 | 过期 | 巴西 | 过期 | 过期 | 过期 | ABNT标准未过期，巴西市场强制要求采用新法规PORTARIA Nº 140(2022)和PORTARIA Nº 515(2023)
146 | SHES220300506973 | SGS | ABNT NBR 16149:2013& ABNT NBR 16150:2013& ABNT NBR IEC 62116 | 3-6KTLM-G3 | 2022-03-22 | 2023-03-22 | 过期 | 巴西 | 过期 | 过期 | 过期 | ABNT标准未过期，巴西市场强制要求采用新法规PORTARIA Nº 140(2022)和PORTARIA Nº 515(2023)
147 | SHES220300506974 | SGS | ABNT NBR 16149:2013& ABNT NBR 16150:2013& ABNT NBR IEC 62116 | 3-6KTLM-G3 | 2022-03-22 | 2023-03-22 | 过期 | 巴西 | 过期 | 过期 | 过期 | ABNT标准未过期，巴西市场强制要求采用新法规PORTARIA Nº 140(2022)和PORTARIA Nº 515(2023)
148 | 210120058GZU-001 | Intertek | ABNT NBR 16149:2013& ABNT NBR 16150:2013& ABNT NBR IEC 62116:2012 | 3-6KTLM-G3 | 2021-03-25 | 2022-03-25 | 过期 | 巴西 | 过期 | 过期 | 过期 | ABNT标准未过期，巴西市场强制要求采用新法规PORTARIA Nº 140(2022)和PORTARIA Nº 515(2023)
149 | 210120058GZU-002 | Intertek | ABNT NBR 16149:2013& ABNT NBR 16150:2013& ABNT NBR IEC 62116:2012 | 3-6KTLM-G3 | 2021-03-25 | 2022-03-25 | 过期 | 巴西 | 过期 | 过期 | 过期 | ABNT标准未过期，巴西市场强制要求采用新法规PORTARIA Nº 140(2022)和PORTARIA Nº 515(2023)
150 | 210120058GZU-003 | Intertek | ABNT NBR 16149:2013& ABNT NBR 16150:2013& ABNT NBR IEC 62116:2012 | 3-6KTLM-G3 | 2021-03-25 | 2022-03-25 | 过期 | 巴西 | 过期 | 过期 | 过期 | ABNT标准未过期，巴西市场强制要求采用新法规PORTARIA Nº 140(2022)和PORTARIA Nº 515(2023)
151 | 210120058GZU-004 | Intertek | ABNT NBR 16149:2013& ABNT NBR 16150:2013& ABNT NBR IEC 62116:2012 | 3-6KTLM-G3 | 2021-03-25 | 2022-03-25 | 过期 | 巴西 | 过期 | 过期 | 过期 | ABNT标准未过期，巴西市场强制要求采用新法规PORTARIA Nº 140(2022)和PORTARIA Nº 515(2023)
152 | HC24022903001-EG-BR-004 | LYNS-TCi | PORTARIA INMETRO N° 140, DE 21 DE MARÇO DE 2022，PORTARIA INMETRO N° 140 VER.1.0 | 3-6KTLM-G3 | 2024-04-25 | 2027-04-24 | 长期有效 | 巴西 | 正常 | 长期有效 | 正常
153 | HC24022903001-EG-BR-003 | LYNS-TCi | PORTARIA INMETRO N° 140, DE 21 DE MARÇO DE 2022， PORTARIA INMETRO N° 140 VER.1.0 | 3-6KTLM-G3 | 2024-04-25 | 2027-04-24 | 长期有效 | 巴西 | 正常 | 长期有效 | 正常
154 | HC24022903001-EG-BR-001 | LYNS-TCi | PORTARIA INMETRO N° 140, DE 21 DE MARÇO DE 2022， PORTARIA INMETRO N° 140 VER.1.0 | 3-6KTLM-G3 | 2024-04-02 | 2027-04-01 | 长期有效 | 巴西 | 正常 | 长期有效 | 正常
155 | HC24022903001-EG-BR-002 | LYNS-TCi | PORTARIA INMETRO N° 140, DE 21 DE MARÇO DE 2022， PORTARIA INMETRO N° 140 VER.1.0 | 3-6KTLM-G3 | 2024-04-25 | 2027-04-24 | 长期有效 | 巴西 | 正常 | 长期有效 | 正常
156 | HC2405230036GC03 | LYNS-TCi | PORTARIA INMETRO N° 140, DE 21 DE MARÇO DE 2022 & PORTARIA INMETRO N° 140 VER.1.0 | 3-6KTLM-G3 | 2024-07-25 | 2027-07-24 | 长期有效 | 巴西 | 正常 | 长期有效 | 正常 | 3KTLM-G3
157 | HC2405230036GC04 | LYNS-TCi | PORTARIA INMETRO N° 140, DE 21 DE MARÇO DE 2022 & PORTARIA INMETRO N° 140 VER.1.0 | 3-6KTLM-G3 | 2024-07-25 | 2027-07-24 | 长期有效 | 巴西 | 正常 | 长期有效 | 正常 | 4KTLM-G3
158 | HC2405230036GC01 | LYNS-TCi | PORTARIA INMETRO N° 140, DE 21 DE MARÇO DE 2022 & PORTARIA INMETRO N° 140 VER.1.0 | 3-6KTLM-G3 | 2024-07-17 | 2027-07-16 | 长期有效 | 巴西 | 正常 | 长期有效 | 正常 | 5KTLM-G3
159 | HC2405230036GC02 | LYNS-TCi | PORTARIA INMETRO N° 140, DE 21 DE MARÇO DE 2022 & PORTARIA INMETRO N° 140 VER.1.0 | 3-6KTLM-G3 | 2024-07-17 | 2027-07-16 | 长期有效 | 巴西 | 正常 | 长期有效 | 正常 | 6KTLM-G3
160 | CQC21024293752 | CQC | NB/T32004-2018 | 3-6KTLM-G3 | 2022-06-30 | 长期有效 | 长期有效 | 中国 | 长期有效 | 长期有效 | 长期有效
161 | CN-PV-210161 | Intertek | EN 50549-1:2019 | 3-6KTLM-G3 | 2021-06-25 | 长期有效 | 长期有效 | 丹麦 | 长期有效 | 长期有效 | 长期有效
162 | 2088AB0709N001010 | Bureau Veritas | EN 61000-6-3:2007+A1:2011+AC:2012& EN IEC 61000-3-2:2019& EN 61000-3-3:2013+A1:2019& EN IEC 61000-3-11:2019& EN 61000-3-12:2011& EN 61000-6-2:2005 | 3-6KTLM-G3 | 2021-03-26 | 长期有效 | 过期 | - | 长期有效 | 过期 | 长期有效 | IEC61000-6-3已更新至2020版本
163 | 2288AB090130001 | Bureau Veritas | EN 61000-6-3:2007+A1:2011+AC:2012&EN IEC 61000-3-2:2019&EN61000-3-3:2013+A1:2019 &EN IEC 61000-3-11:2019&EN 61000-3-12:2011&EN 61000-6-2:2005 | 3-6KTLM-G3 | 2022-09-21 | 长期有效 | 过期 | - | 长期有效 | 过期 | 长期有效 | EN 61000-6-3已更新至2021版本
164 | 2288AB090130002 | Bureau Veritas | IEC 61000-6-3:2006+A1:2010 & IEC 61000-3-2:2018 & IEC 61000-3-3:2017 & IEC 61000-3-11:2017 & IEC 61000-3-12:2011 & IEC 61000-6-2:2005 | 3-6KTLM-G3 | 2022-09-21 | 长期有效 | 过期 | - | 长期有效 | 过期 | 长期有效 | IEC 61000-6-3已更新至2020版本
165 | 2388AB060080001 | Bureau Veritas | EN IEC 61000-6-3:2021&EN IEC 61000-3-2:2019+A1:2021&EN 61000-3-3:2013+A2:2021&EN IEC 61000-3-11:2019; EN 61000-3-12:2011 &EN IEC 61000-6-1:2019; EN IEC 61000-6-2:2019 | 3-6KTLM-G3 | 2023-09-21 | 长期有效 | 长期有效 | - | 长期有效 | 长期有效 | 长期有效
166 | 2388AB060080002 | Bureau Veritas | IEC 61000-6-3:2020；IEC 61000-3-2:2018+AMD1:2020；IEC 61000-3-3:2013+AMD2:2021；IEC 61000-3-11:2017；IEC 61000-3-12:2011；IEC 61000-6-1:2016；IEC 61000-6-2:2016 | 3-6KTLM-G3 | 2023-09-21 | 长期有效 | 长期有效 | - | 长期有效 | 长期有效 | 长期有效
167 | 230315020GZU-VOC001 | Intertek | EN IEC 61000-6-3:2021&EN IEC 61000-6-1:2019&EN IEC 61000-6-4:2019&EN IEC 61000-6-2:2019&EMC Directive 2014/30/EU | 3-6KTLM-G3 | 2023-06-07 | 长期有效 | 长期有效 | - | 长期有效 | 长期有效 | 长期有效
168 | CN-PV-210051 | Intertek | EN 50549-1:2019 | 3-6KTLM-G3 | 2021-04-01 | 长期有效 | 长期有效 | 欧洲通用 | 长期有效 | 长期有效 | 长期有效
169 | CN-PV-210052 | Intertek | France_UTE_C_15_712-1: July 2013 DIN V VDE V 0126-1-1:2013 Compliant with VFR 2019 | 3-6KTLM-G3 | 2021-04-02 | 长期有效 | 过期 | 法国 | 长期有效 | 过期 | 长期有效 | 2024年要求按照50549+VRF2019认证
170 | CN-PV-210086 | Intertek | VDE-AR-N 4105:2018-11&DIN VDE V 0124-100 (VDE V 0124-100):2020-06 | 3-6KTLM-G3 | 2021-04-27 | 长期有效 | 长期有效 | 德国 | 长期有效 | 长期有效 | 长期有效
171 | CN-PV-210087 | Intertek | VDE-AR-N 4105:2018-11&DIN VDE V 0124-100 (VDE V 0124-100):2020-06 | 3-6KTLM-G3 | 2021-04-27 | 长期有效 | 长期有效 | 德国 | 长期有效 | 长期有效 | 长期有效
172 | CN-PV-210160 | Intertek | EN 50549-1:2019 | 3-6KTLM-G3 | 2021-06-23 | 长期有效 | 长期有效 | 希腊 | 长期有效 | 长期有效 | 长期有效
173 | CN-PV-210049 | Intertek | IEC 60068-2-1:2007& IEC 60068-2-2:2007& IEC 60068-2-14:2009& IEC 60068-2-30:2005& IEC 61683:1999 | 3-6KTLM-G3 | 2021-03-26 | 长期有效 | 长期有效 | 印度 | 长期有效 | 长期有效 | 长期有效
174 | CN-PV-210048 | Intertek | IEC 61727:2004 PV systems & IEC 62116:2014 | 3-6KTLM-G3 | 2021-03-26 | 长期有效 | 长期有效 | 印度 | 长期有效 | 长期有效 | 长期有效
175 | CN-PV-210057 | Intertek | EN 50549-1:2019 | 3-6KTLM-G3 | 2021-04-08 | 长期有效 | 过期 | 爱尔兰 | 长期有效 | 过期 | 长期有效 | ESB电力公司2022年变更差异需求
176 | HC23120802001-EG-UK-C001 | LYNS-TCi | Engineering Recommendation G98 Issue 1-Amendment 7 3 October 2022 | 3-6KTLM-G3 | 2024-01-22 | 长期有效 | 长期有效 | 约旦 | 长期有效 | 长期有效 | 长期有效
177 | 210120036GZU-VOC001 | Intertek | IEC/EN 62109-1: 2010&IEC/EN 62109-2: 2011 | 3-6KTLM-G3 | 2021-03-30 | 长期有效 | 长期有效 | - | 长期有效 | 长期有效 | 长期有效
178 | 220531123GZU-VOC001 | Intertek | IEC/EN 62109-1: 2010&IEC/EN 62109-2: 2011 | 3-6KTLM-G3 | 2022-07-27 | 长期有效 | 长期有效 | - | 长期有效 | 长期有效 | 长期有效
179 | 220914073GZU-VOC001 | Intertek | IEC/EN 62109-1: 2010&IEC/EN 62109-2: 2011 | 3-6KTLM-G3 | 2022-09-23 | 长期有效 | 长期有效 | - | 长期有效 | 长期有效 | 长期有效
180 | PVTH200526N020 | Bureau Veritas | IEC 61727:2004, IEC 62116:2008 | 3-6KTLM-G3 | 2020-03-11 | 长期有效 | 长期有效 | - | 长期有效 | 长期有效 | 长期有效
181 | 162/64-129 | PTEC | IEC 61727:2004, EN 61727:1995, DIN EN 61727:1996 IEC 62116:2008, EN 62116:2011, DIN EN 62116:2012(MEA 2015) | 3-6KTLM-G3 | 2021-06-21 | 长期有效 | 长期有效 | 泰国 | 长期有效 | 长期有效 | 长期有效
182 | 162/64-064 | PTEC | IEC 61727:2004, IEC 62116:2008 (PEA:2016) | 3-6KTLM-G3 | 2021-04-07 | 长期有效 | 长期有效 | 泰国 | 长期有效 | 长期有效 | 长期有效
183 | 162/64-065 | PTEC | IEC 61727:2004, IEC 62116:2008 (PEA:2016) | 3-6KTLM-G3 | 2021-04-07 | 长期有效 | 长期有效 | 泰国 | 长期有效 | 长期有效 | 长期有效
184 | 162/64-066 | PTEC | IEC 61727:2004, IEC 62116:2008(PEA:2016) | 3-6KTLM-G3 | 2021-04-07 | 长期有效 | 长期有效 | 泰国 | 长期有效 | 长期有效 | 长期有效
185 | TC-GCC-DNVGL-SE-0124-08247-0 | DNV | NC RfG&EU 2016/631 | 3-6KTLM-G3 | 2021-12-07 | 长期有效 | 长期有效 | 波兰 | 长期有效 | 长期有效 | 长期有效
186 | GZCR2109020998PVV | SGS | EN 61000-6-3:2007+A1:2011,EN IEC 61000-6-1:2019&EN 301 489-1 V2.2.3,EN 301 489-17 V3.2.4&EN 300 328 V2.2.2,EN 62479:2010 | 3-6KTLM-G3 | 2021-10-19 | 长期有效 | 过期 | - | 长期有效 | 过期 | 长期有效 | EN 61000-6-3已更新至2021版本
187 | 211108059GZU-VOC004 | Intertek | ROHS&2011/65/EU&2015/863 | 3-6KTLM-G3 | 2022-05-18 | 长期有效 | 长期有效 | - | 长期有效 | 长期有效 | 长期有效
188 | CN-PV-210190 | Intertek | EN 50549-1:2019 | 3-6KTLM-G3 | 2021-08-31 | 长期有效 | 长期有效 | 罗马尼亚 | 长期有效 | 长期有效 | 长期有效
189 | CN-PV-210185 | Intertek | NRS 097-2-1:2017 Edition 2.1 | 3-6KTLM-G3 | 2021-08-09 | 长期有效 | 长期有效 | 南非 | 长期有效 | 长期有效 | 长期有效
190 | CN-PV-210062 | Intertek | RD 1699：2011, UNE 206006 IN:2011& UNE 206007-1 IN:2013 | 3-6KTLM-G3 | 2020-04-19 | 长期有效 | 过期 | 西班牙 | 长期有效 | 过期 | 长期有效 | 标准已更新为UNE217002：2020
191 | CN-PV-210156 | Intertek | BOE 254:2006 ANNEX P.O.12.3 | 3-6KTLM-G3 | 2021-06-21 | 长期有效 | 长期有效 | 西班牙 | 长期有效 | 长期有效 | 长期有效
192 | 2622/0074-CER | SGS | NTS UE 2016/631 TYPE A | 3-6KTLM-G3 | 2022-02-16 | 长期有效 | 长期有效 | 西班牙 | 长期有效 | 长期有效 | 长期有效
193 | 2622/0074-1-A-CER | SGS | UNE 217002: 2020 | 3-6KTLM-G3 | 2022-02-24 | 2027-02-24 | 长期有效 | 西班牙 | 正常 | 长期有效 | 正常
194 | 2622/0074-1-B-CER | SGS | RD 647/2020 | 3-6KTLM-G3 | 2022-02-24 | 2027-02-24 | 长期有效 | 西班牙 | 正常 | 长期有效 | 正常
195 | AN 50523110 0001 | TUVRheinland | L V D 2014/35/EU | 3-6KTLM-G3 | 2021-12-01 | 长期有效 | 长期有效 | - | 长期有效 | 长期有效 | 长期有效
196 | R 50523097 | TUVRheinland | IEC/EN 62109-1:2010&IEC/EN 62109-2:2011 | 3-6KTLM-G3 | 2021-12-01 | 长期有效 | 长期有效 | - | 长期有效 | 长期有效 | 长期有效
197 | CN-PV-210046 | Intertek | G98 Issue 1Amendment 4 June 2019 | 3-6KTLM-G3 | 2021-03-26 | 长期有效 | 过期 | 英国 | 长期有效 | 过期 | 长期有效 | 已更新到G98 Issue 1 Amendment 7 2022
198 | CN-PV-210047 | Intertek | ER G98 Issue 1 Amendment 6:09 March 2020 | 3-6KTLM-G3 | 2021-03-26 | 长期有效 | 过期 | 英国 | 长期有效 | 过期 | 长期有效 | 已更新到G98 Issue 1 Amendment 7 2022
199 | CN-PV-210047R1 | Intertek | G99 Issue 1 Amendment 8, 1 September 2021 | 3-6KTLM-G3 | 2022-09-08 | 长期有效 | 过期 | 英国 | 长期有效 | 过期 | 长期有效 | 已更新到G99 Issue 1 Amendment 9 2022
200 | CN-PV-210046R3 | Intertek | G98 Issue 1 Amendment 7, 3 October 2022 | 3-6KTLM-G3 | 2023-02-02 | 长期有效 | 过期 | 英国 | 长期有效 | 过期 | 长期有效 | 已更新到G98 Issue 1 Amendment 7 2022
201 | 230109017GZU-001 | Intertek | G98/NI Issue 1 April 2019 | 3-6KTLM-G3 | 2023-03-06 | 长期有效 | 长期有效 | 北爱尔兰 | 长期有效 | 长期有效 | 长期有效 | -
202 | 230109017GZU-VOC002 | Intertek | G99/NI Issue 1 April 2019 | 3-6KTLM-G3 | 2023-03-06 | 长期有效 | 长期有效 | 北爱尔兰 | 长期有效 | 长期有效 | 长期有效 | -
203 | U21-0629 | Bureau Veritas | CEI 0-21:2019-04 | 3-6KTLM-G3 | 2021-07-05 | 长期有效 | 2022-04-01 | 意大利 | 长期有效 | 过期 | 长期有效 | CEI 0-21标准已更新至2022版
204 | SHES220300507074 | SGS | ABNT NBR 16149:2013& ABNT NBR 16150:2013& ABNT NBR IEC 62116 | 7.5KTLM-G3-BR | 2022-04-12 | 2023-04-12 | 过期 | 巴西 | 过期 | 过期 | 过期 | ABNT标准未过期，巴西市场强制要求采用新法规PORTARIA Nº 140(2022)和PORTARIA Nº 515(2023)
205 | SHES230300500274 | SGS | ABNT NBR 16149_16150 | 7.5KTLM-G3-BR | 2023-03-22 | 2024-03-21 | 过期 | 巴西 | 过期 | 过期 | 过期 | ABNT标准未过期，巴西市场强制要求采用新法规PORTARIA Nº 140(2022)和PORTARIA Nº 515(2023)
206 | HC24022903002-EG-BR-001 | LYNS-TCi | PORTARIA INMETRO N° 140, DE 21 DE MARÇO DE 2022 & PORTARIA INMETRO Nº 140 VER.1.0 | 7.5KTLM-G3-BR | 2024-03-28 | 2027-03-27 | 长期有效 | 巴西 | 正常 | 长期有效 | 正常
207 | HC2405230036GC05 | LYNS-TCi | PORTARIA INMETRO N° 140, DE 21 DE MARÇO DE 2022 & PORTARIA INMETRO Nº 140 VER.1.0 | 7.5KTLM-G3-BR | 2024-08-05 | 2027-08-04 | 长期有效 | 巴西 | 正常 | 长期有效 | 正常
208 | SAA180100 | SAA | IEC 62109-1 Ed. 1.0& IEC 62109-2 Ed. 1.0&AS/NZS 4777.2:2015 | 3-6KW-G2 | 2018-02-01 | 2023-02-01 | 过期 | 澳大利亚 | 过期 | 过期 | 过期 | AS/NZS 4777.2:2015已更新2020版
209 | SAA180100 | SAA | IEC 62109-1 Ed. 1.0& IEC 62109-2 Ed. 1.0&AS/NZS 4777.2:2020 | 3-6KW-G2 | 2018-02-01 | 2023-02-01 | 长期有效 | 澳大利亚 | 过期 | 长期有效 | 过期
210 | 2620/0296-CER | SGS | C10/11 of Synergrid. Edition 2.1 (01.09.2019) | 3-6KW-G2 | 2020-09-17 | 2023-09-17 | 2021-10-01 | 比利时 | 过期 | 过期 | 过期 | C10/11标准已更新至2021版
211 | 2620/0296-CER/E1 | SGS | C10/11 of Synergrid. Edition 2.1 (01.09.2019). | 3-6KW-G2 | 2020-09-17 | 2028-09-17 | 2021-10-01 | 比利时 | 正常 | 过期 | 正常 | C10/11标准已更新至2021版
212 | SHES210100061771 | SGS | ABNT NBR 16149:2013& ABNT NBR 16150:2013& ABNT NBR IEC 62116:2012 | 3-6KW-G2 | 2021-01-11 | 2022-01-11 | 过期 | 巴西 | 过期 | 过期 | 过期 | ABNT标准未过期，巴西市场强制要求采用新法规PORTARIA Nº 140(2022)和PORTARIA Nº 515(2023)
213 | SHES210100062671 | SGS | ABNT NBR 16149:2013& ABNT NBR 16150:2013& ABNT NBR IEC 62116:2012 | 3-6KW-G2 | 2021-03-01 | 2022-03-01 | 过期 | 巴西 | 过期 | 过期 | 过期 | ABNT标准未过期，巴西市场强制要求采用新法规PORTARIA Nº 140(2022)和PORTARIA Nº 515(2023)
214 | 201015031GZU-002 | Intertek | ABNT NBR 16149:2013& ABNT NBR 16150:2013& ABNT NBR IEC 62116:2012 | 3-6KW-G2 | 2020-10-29 | 2021-10-29 | 过期 | 巴西 | 过期 | 过期 | 过期 | ABNT标准未过期，巴西市场强制要求采用新法规PORTARIA Nº 140(2022)和PORTARIA Nº 515(2023)
215 | SHES210100062371 | SGS | ABNT NBR 16149:2013& ABNT NBR 16150:2013& ABNT NBR IEC 62116:2012 | 3-6KW-G2 | 2021-03-01 | 2022-03-01 | 过期 | 巴西 | 过期 | 过期 | 过期 | ABNT标准未过期，巴西市场强制要求采用新法规PORTARIA Nº 140(2022)和PORTARIA Nº 515(2023)
216 | CQC17024175789 | CQC | NB/T32004-2013 | 3-6KW-G2 | 2017-08-21 | 长期有效 | 过期 | 中国 | 长期有效 | 过期 | 长期有效 | NB/T32004标准更新至2018版本
217 | CQC19024211347 | CQC | NB/T32004-2018 | 3-6KW-G2 | 2019-08-15 | 长期有效 | 长期有效 | 中国 | 长期有效 | 长期有效 | 长期有效
218 | 2619/0038-CER/E1 | SGS | EN 50549-1:2019 | 3-6KW-G2 | 2021-04-27 | 2022-11-19 | 长期有效 | 丹麦、荷兰、比利时、希腊、土耳其、波兰 | 过期 | 长期有效 | 过期
219 | 1788AB0829N003001 | Bureau Veritas | EN 61000-6-3:2007+A1:2011& EN 61000-3-2:2014& EN 61000-3-3:2013& EN 61000-3-11:2001& EN 61000-3-12:2011& EN 61000-6-2:2005 | 3-6KW-G2 | 2017-12-08 | 长期有效 | 过期 | - | 长期有效 | 过期 | 长期有效 | EN 61000-6-3已更新至2021版本
220 | 2088AB0226N002001 | Bureau Veritas | EN 61000-6-3:2007+A1:2011+AC:2012& EN 61000-3-2:2014& EN 61000-3-3:2013& EN 61000-3-11:2001& EN 61000-3-12:2011& EN 61000-6-2:2005 | 3-6KW-G2 | 2020-03-04 | 长期有效 | 过期 | - | 长期有效 | 过期 | 长期有效 | EN 61000-6-3已更新至2021版本
221 | 2088AB0320N024001 | Bureau Veritas | EN 61000-6-3:2007+A1:2011+AC:2012 (IEC 61000-6-3:2006+A1:2010) & EN 61000-3-2:2014 (IEC 61000-3-2: 2018) & EN 61000-3-3:2013 (IEC 61000-3-33:2013+A1:2017) & EN 61000-3-11:2001 (IEC 61000-3-11:2017)& EN 61000-3-12:2011 (IEC 61000-3-12:2011)& EN 61000-6-2:2005 (IEC 61000-6-2:2016) | 3-6KW-G2 | 2020-04-14 | 长期有效 | 过期 | - | 长期有效 | 过期 | 长期有效 | EN 61000-6-3已更新至2021版本
222 | GZES2101010886PVA01 | SGS | EN 50530:2010/A1:2013 | 3-6KW-G2 | 2021-02-24 | 长期有效 | 长期有效 | - | 长期有效 | 长期有效 | 长期有效
223 | 2619/0338-CER/E1 | SGS | EN 50549-1: 2019 | 3-6KW-G2 | 2021-04-27 | 2022-11-19 | 长期有效 | 欧洲通用 | 过期 | 长期有效 | 过期
224 | 2619/0338-CER/E2 | SGS | EN 50549-1: 2019 | 3-6KW-G2 | 2022-03-11 | 2027-11-19 | 长期有效 | 欧洲通用 | 正常 | 长期有效 | 正常
225 | 2617/1094-8-CER | SGS | Arrete du 23 avril 2008 | 3-6KW-G2 | 2018-01-30 | 2021-01-30 | 长期有效 | 法国 | 过期 | 长期有效 | 过期
226 | 2617/1094-10-CER | SGS | VDE V 0126-1-1:2013 | 3-6KW-G2 | 2018-01-30 | 2021-01-30 | 过期 | 法国 | 过期 | 过期 | 过期 | 2024年要求按照50549+VRF2019认证
227 | GZES2009027884PV | SGS | VDE 0126-1-1: 2013 | 3-6KW-G2 | 2020-09-30 | 长期有效 | 过期 | 法国 | 长期有效 | 过期 | 长期有效 | 2024年要求按照50549+VRF2019认证
228 | 2617/1094-8/E1-CER/E1 | SGS | Arrete du 23 avril 2008 | 3-6KW-G2 | 2021-02-15 | 2024-01-30 | 长期有效 | 法国 | 过期 | 长期有效 | 过期
229 | 2617/1094-10/E1-CER/E1 | SGS | VDE V 0126-1-1:2013 | 3-6KW-G2 | 2021-02-15 | 2024-01-30 | 过期 | 法国 | 过期 | 过期 | 过期 | 2024年要求按照50549+VRF2019认证
230 | 2617/1094-6-CER | SGS | VDE-AR-N 4105:2011&VDE V 0124-100:2012-07 | 3-6KW-G2 | 2018-01-15 | 2021-01-15 | 过期 | 德国 | 过期 | 过期 | 过期 | VDE V 0124-100已更新至2020版本
231 | CN-PV-200073 | Intertek | VDE-AR-N 4105:2018-11&DIN VDE V 0124-100 (VDE V 0124-100):2020-06 | 3-6KW-G2 | 2020-07-02 | 长期有效 | 长期有效 | 德国 | 长期有效 | 长期有效 | 长期有效
232 | CN-PV-200074 | Intertek | VDE-AR-N 4105:2018-11&DIN VDE V 0124-100 (VDE V 0124-100):2020-06 | 3-6KW-G2 | 2020-07-02 | 长期有效 | 长期有效 | 德国 | 长期有效 | 长期有效 | 长期有效
233 | CN-PV-220045 | Intertek | VDE-AR-N 4105:2018-11&DIN VDE V 0124-100 (VDE V 0124-100):2020-07 | 3-6KW-G2 | 2022-03-01 | 长期有效 | 长期有效 | 德国 | 长期有效 | 长期有效 | 长期有效
234 | CN-PV-220046 | Intertek | VDE-AR-N 4105:2018-11&DIN VDE V 0124-100 (VDE V 0124-100):2020-07 | 3-6KW-G2 | 2022-03-01 | 长期有效 | 长期有效 | 德国 | 长期有效 | 长期有效 | 长期有效
235 | 2617/1094-IND/CER | SGS | IEC 60068-2-1:2007& IEC 60068-2-2:2007& IEC 60068-2-14:2009& IEC 60068-2-30:2005& IEC 61683:1999& IEC 62116:2014& IEC 61727:2004 | 3-6KW-G2 | 2017-12-05 | 2022-12-05 | 长期有效 | 印度 | 过期 | 长期有效 | 过期
236 | 2617/1094-IND/E1-CER | SGS | IEC 60068-2-1:2007& IEC 60068-2-2:2007& IEC 60068-2-14:2009& IEC 60068-2-30:2005& IEC 61683:1999& IEC 62116:2014& IEC 61727:2004 | 3-6KW-G2 | 2019-05-14 | 2024-05-14 | 长期有效 | 印度 | 过期 | 长期有效 | 过期
237 | 2617/1094-IND/E1-CER/E1 | SGS | IEC 60068-2-1:2007& IEC 60068-2-2:2007& IEC 60068-2-14:2009& IEC 60068-2-30:2005& IEC 61683:1999& IEC 62116:2014& IEC 61727:2004 | 3-6KW-G2 | 2022-03-11 | 2027-12-05 | 长期有效 | 印度 | 正常 | 长期有效 | 正常
238 | GZES2002011511PV | SGS | IEC 60068-2-1:2007& IEC 60068-2-2:2007& IEC 60068-2-14:2009& IEC 60068-2-30:2005& IEC 61683:1999& IEC 62116:2014& IEC 61727:2004 | 3-6KW-G2 | 2020-03-10 | 长期有效 | 长期有效 | 印度 | 长期有效 | 长期有效 | 长期有效
239 | 190710044GZU-002 | Intertek | EN 50438:2013 | 3-6KW-G2 | 2019-07-11 | 长期有效 | 过期 | 爱尔兰 | 长期有效 | 过期 | 长期有效 | 标准已更新为EN 50549-1：2019
240 | U18-0040 | Bureau Veritas | CEI 0-21：2017-07 | 3-6KW-G2 | 2018-02-12 | 长期有效 | 2022-04-01 | 意大利 | 长期有效 | 过期 | 长期有效 | CEI 0-21标准已更新至2022版
241 | EMC-D195061COC | STC | EN 61000-6-3:2007+A1:2011+AC:2012& EN 61000-6-2:2005& EN 61000-3-3:2014& EN 61000-3-3:2013& EN 61000-3-11:2001& EN 61000-3-12:2011 | 3-6KW-G2 | 2019-01-09 | 长期有效 | 2022-04-01 | 意大利 | 长期有效 | 过期 | 长期有效 | EN 61000-6-3已更新至2021版本
242 | U19-0492 | Bureau Veritas | CEI 0-21：2019-04 | 3-6KW-G2 | 2019-08-21 | 长期有效 | 2022-04-01 | 意大利 | 长期有效 | 过期 | 长期有效 | CEI 0-21标准已更新至2022版
243 | 2088AP0226N002002 | Bureau Veritas | IEC 62109-1:2010& IEC 62109-2:2011 | 3-6KW-G2 | 2020-04-09 | 长期有效 | 长期有效 | - | 长期有效 | 长期有效 | 长期有效
244 | 1788AP0829N003002 | Bureau Veritas | IEC/EN 62109-1:2010& IEC/EN 62109-2:2011 | 3-6KW-G2 | 2018-01-16 | 长期有效 | 长期有效 | - | 长期有效 | 长期有效 | 长期有效
245 | 2088AP0226N002001 | Bureau Veritas | EN 62109-1:2010& EN 62109-2:2011 | 3-6KW-G2 | 2020-04-08 | 长期有效 | 长期有效 | - | 长期有效 | 长期有效 | 长期有效
246 | 1788AP0829N003004 | Bureau Veritas | IEC 62109-1:2010& IEC 62109-2:2011 | 3-6KW-G2 | 2019-03-06 | 长期有效 | 长期有效 | - | 长期有效 | 长期有效 | 长期有效
247 | PVTH190628N089 | Bureau Veritas | IEC 61727/IEC 62116 | 3-6KW-G2 | 2019-08-23 | 长期有效 | 长期有效 | - | 长期有效 | 长期有效 | 长期有效
248 | CN-PV-190074 | Intertek | BOE 254:2006 ANNEX P.O.12.3 | 3-6KW-G2 | 2019-12-04 | 长期有效 | 长期有效 | 西班牙 | 长期有效 | 长期有效 | 长期有效
249 | 2620/0178-CER | SGS | Order no. 208 of 14.12.2018 | 3-6KW-G2 | 2020-06-08 | 2023-06-08 | 长期有效 | 罗马尼亚 | 过期 | 长期有效 | 过期
250 | 2620/0178-CER/E1 | SGS | Order no. 208 of 14.12.2018 | 3-6KW-G2 | 2020-06-08 | 2028-06-08 | 长期有效 | 罗马尼亚 | 正常 | 长期有效 | 正常
251 | 2620/0390-CER | SGS | UNE 206 007-1 IN:2013 | 3-6KW-G2 | 2021-01-28 | 2024-01-28 | 过期 | 西班牙 | 过期 | 过期 | 过期 | 标准已更新为UNE217002：2020
252 | GZES1801000906PV | SGS | G83 Issue 2:2012 | 3-6KW-G2 | 2017-12-25 | 长期有效 | 过期 | 英国 | 长期有效 | 过期 | 长期有效 | 已更新到G83 Issue 2 Amendment 3 June 2019
253 | 2617/1094-9-CER | SGS | G59 Issue 3:2015 | 3-6KW-G2 | 2018-03-01 | 2021-03-01 | 过期 | 英国 | 过期 | 过期 | 过期 | 已更新到G59 Issue 3 Amendment 7 Sep 2019
254 | GZES1907019912PV | SGS | G98 Issue 1- Amendment 3 March 2019 | 3-6KW-G2 | 2019-07-29 | 长期有效 | 过期 | 英国 | 长期有效 | 过期 | 长期有效 | 已更新到G98 Issue 1 Amendment 7 2022
255 | GZES1907019913PV | SGS | G99 Issue 1- Amendment 3 March 2019 | 3-6KW-G2 | 2019-07-29 | 长期有效 | 过期 | 英国 | 长期有效 | 过期 | 长期有效 | 已更新到G99 Issue 1 Amendment 9 2022
256 | SHES210100061772 | SGS | ABNT NBR 16149:2013& ABNT NBR 16150:2013& ABNT NBR IEC 62116 | 3-6KW-G2 | 2021-12-13 | 2022-12-13 | 过期 | 巴西 | 过期 | 过期 | 过期 | ABNT标准未过期，巴西市场强制要求采用新法规PORTARIA Nº 140(2022)和PORTARIA Nº 515(2023)
257 | SHES210701473472 | SGS | ABNT NBR 16149:2013& ABNT NBR 16150:2013& ABNT NBR IEC 62117 | 3-6KW-G2 | 2021-09-26 | 2022-09-26 | 过期 | 巴西 | 过期 | 过期 | 过期 | ABNT标准未过期，巴西市场强制要求采用新法规PORTARIA Nº 140(2022)和PORTARIA Nº 515(2023)
258 | 162/64-152 | PTEC | IEC 61727:2004&IEC 62116:2014(MEA 2015) | 3-6KW-G2 | 2021-07-25 | 长期有效 | 长期有效 | 泰国 | 长期有效 | 长期有效 | 长期有效
259 | 162/62-117 | PTEC | IEC 61727:2004, IEC 62116:2008(PEA:2016) | 3-6KW-G2 | 2019-10-02 | 长期有效 | 长期有效 | 泰国 | 长期有效 | 长期有效 | 长期有效
260 | TC-GCC-DNVGL-SE-0124-08248-0 | DNV | NC RfG&EU 2016/631 | 3-6KW-G2 | 2022-02-17 | 长期有效 | 长期有效 | 波兰 | 长期有效 | 长期有效 | 长期有效
261 | R 50551597 | TUVRheinland | IEC 62109-1:2010&IEC 62109-2:2011&EN 62109-1:2010&EN 62109-2：:2011 | 3-6KW-G2 | 2022-07-25 | 长期有效 | 长期有效 | - | 长期有效 | 长期有效 | 长期有效
262 | 220531121GZU-VOC001 | Intertek | IEC/EN 62109-1: 2010&IEC/EN 62109-2: 2011 | 3-6KW-G2 | 2022-09-16 | 长期有效 | 长期有效 | - | 长期有效 | 长期有效 | 长期有效
263 | SAA211106 | SAA | AS/NZS 4777:2:2020&IEC 62109-1 Ed. 1.0 & IEC 62109-2 Ed. 1.0 | 3-12K-G3 | 2021-06-08 | 2026-06-08 | 长期有效 | 澳大利亚 | 正常 | 长期有效 | 正常
264 | SAA211106 | SAA | AS/NZS 4777:2:2020 Inc A1&IEC 62109-1 Ed. 1.0 & IEC 62109-2 Ed. 1.0 | 3-12K-G3 | 2021-06-08 | 2026-06-08 | 长期有效 | 澳大利亚 | 正常 | 长期有效 | 正常
265 | SAA211106 | SAA | AS/NZS 4777:2:2020 Inc A1&IEC 62109-1 Ed. 1.0 & IEC 62109-2 Ed. 1.0 | 3-12K-G3 | 2021-11-29 | 长期有效 | 长期有效 | 澳大利亚 | 长期有效 | 长期有效 | 长期有效
266 | CN-PV-230071 | Intertek | TOR Erzeuger Type A version 1.2, 18 April 2022 OVE-Richtlinie R 25:2020 | 3-12K-G3 | 2023-02-28 | 长期有效 | 长期有效 | 奥地利 | 长期有效 | 长期有效 | 长期有效
267 | CN-PV-210064 | Intertek | C10/11: ed.2.1, 01 Sep 2019 | 3-12K-G3 | 2021-04-20 | 长期有效 | 2021-10-01 | 比利时 | 长期有效 | 过期 | 长期有效 | C10/11标准已更新至2021版
268 | SHES210701473371 | SGS | ABNT NBR 16149:2013& ABNT NBR 16150:2013& ABNT NBR IEC 62116:2012 | 3-12K-G3 | 2021-08-13 | 2022-08-12 | 过期 | 巴西 | 过期 | 过期 | 过期 | ABNT标准未过期，巴西市场强制要求采用新法规PORTARIA Nº 140(2022)和PORTARIA Nº 515(2023)
269 | SHES210701473372 | SGS | ABNT NBR 16149:2013& ABNT NBR 16150:2013& ABNT NBR IEC 62116:2012 | 3-12K-G3 | 2021-08-13 | 2022-08-12 | 过期 | 巴西 | 过期 | 过期 | 过期 | ABNT标准未过期，巴西市场强制要求采用新法规PORTARIA Nº 140(2022)和PORTARIA Nº 515(2023)
270 | SHES210701473373 | SGS | ABNT NBR 16149:2013& ABNT NBR 16150:2013& ABNT NBR IEC 62116:2012 | 3-12K-G3 | 2021-08-13 | 2022-08-12 | 过期 | 巴西 | 过期 | 过期 | 过期 | ABNT标准未过期，巴西市场强制要求采用新法规PORTARIA Nº 140(2022)和PORTARIA Nº 515(2023)
271 | SHES210701473374 | SGS | ABNT NBR 16149:2013& ABNT NBR 16150:2013& ABNT NBR IEC 62116:2012 | 3-12K-G3 | 2021-08-19 | 2022-08-18 | 过期 | 巴西 | 过期 | 过期 | 过期 | ABNT标准未过期，巴西市场强制要求采用新法规PORTARIA Nº 140(2022)和PORTARIA Nº 515(2023)
272 | SHES210701473375 | SGS | ABNT NBR 16149:2013& ABNT NBR 16150:2013& ABNT NBR IEC 62116:2012 | 3-12K-G3 | 2021-08-19 | 2022-08-18 | 过期 | 巴西 | 过期 | 过期 | 过期 | ABNT标准未过期，巴西市场强制要求采用新法规PORTARIA Nº 140(2022)和PORTARIA Nº 515(2023)
273 | CQC21024311152 | CQC | NB/T32004-2018 | 3-12K-G3 | 2022-03-18 | 长期有效 | 长期有效 | 中国 | 长期有效 | 长期有效 | 长期有效
274 | 22P11620004R0M | PCCC | NB/T 32004-2018 | 3-12K-G3 | 2023-07-03 | 2027-03-30 | 长期有效 | 中国 | 正常 | 长期有效 | 正常
275 | CN-PV-210097 | Intertek | EN 50549-1:2019 | 3-12K-G3 | 2021-05-06 | 长期有效 | 长期有效 | 丹麦 | 长期有效 | 长期有效 | 长期有效
276 | CN-PV-210176 | Intertek | SHAMS DUBAI-DRRG Standards Version 2.0 March 2016 | 3-12K-G3 | 2021-07-16 | 长期有效 | 长期有效 | 迪拜 | 长期有效 | 长期有效 | 长期有效
277 | BL-DG2130935D02 | BALUN | EN IEC 61000-6-1:2019& EN 61000-6-3:2007+A1:2011+AC:2012&EN IEC 61000-3-2:2019&EN 61000-3-3:2013+A1:2019&EN IEC 61000-3-11:2019&EN 61000-3-12:2011 | 3-12K-G3 | 2021-04-20 | 长期有效 | 过期 | - | 长期有效 | 过期 | 长期有效 | EN 61000-6-3已更新至2021版本
278 | BL-DG2130935D01 | BALUN | IEC 61000-6-1, IEC 61000-6-3:2020, IEC 61000-3-2:2018, IEC 61000-3-3:2013+AMD1:2017, IEC 61000-3-11:2017, IEC 61000-3-12:2011, IEC 61000-4-2:2008, IEC 61000-4-3:2006+AMD1:2007+AMD2:2010, IEC 61000-4-4:2012, IEC 61000-4-5:2014+AMD1:2017, IEC 61000-4-6:2013, IEC 61000-4-8:2009, IEC 61000-4-18:2019, IEC 61000-4-29:2000 | 3-12K-G3 | 2021-04-20 | 长期有效 | 长期有效 | - | 长期有效 | 长期有效 | 长期有效
279 | CN-PV-210060 | Intertek | EN 50549-1:2019 | 3-12K-G3 | 2021-04-19 | 长期有效 | 长期有效 | 欧洲通用 | 长期有效 | 长期有效 | 长期有效
280 | CN-PV-210060R1 | Intertek | EN 50549-1: 2019 | 3-12K-G3 | 2023-05-23 | 长期有效 | 长期有效 | 欧洲通用 | 长期有效 | 长期有效 | 长期有效
281 | CN-PV-210079 | Intertek | DIN V VDE V 0126-1-1:2013.08 | 3-12K-G3 | 2021-04-23 | 长期有效 | 过期 | 法国 | 长期有效 | 过期 | 长期有效
282 | CN-PV-210109 | Intertek | VDE-AR-N 4105:2018-11&DIN VDE V 0124-100 (VDE V 0124-100):2020-06 | 3-12K-G3 | 2021-05-14 | 长期有效 | 长期有效 | 德国 | 长期有效 | 长期有效 | 长期有效
283 | CN-PV-210110 | Intertek | VDE-AR-N 4105:2018-11&DIN VDE V 0124-100 (VDE V 0124-100):2020-06 | 3-12K-G3 | 2021-05-14 | 长期有效 | 长期有效 | 德国 | 长期有效 | 长期有效 | 长期有效
284 | CN-PV-210110R1 | Intertek | VDE-AR-N 4105:2018-11&DIN VDE V 0124-100 (VDE V 0124-100):2020-06 | 3-12K-G3 | 2022-07-14 | 长期有效 | 长期有效 | 德国 | 长期有效 | 长期有效 | 长期有效
285 | CN-PV-210109R1 | Intertek | VDE-AR-N 4105:2018-11&DIN VDE V 0124-100 (VDE V 0124-100):2020-06 | 3-12K-G3 | 2022-07-14 | 长期有效 | 长期有效 | 德国 | 长期有效 | 长期有效 | 长期有效
286 | CN-PV-210089 | Intertek | EN 50549-1: 2019 | 3-12K-G3 | 2021-04-27 | 长期有效 | 长期有效 | 希腊 | 长期有效 | 长期有效 | 长期有效
287 | BL-DG2110534D01 | BALUN | IEC 60225-27:2013 | 3-12K-G3 | 2021-04-30 | 长期有效 | 长期有效 | - | 长期有效 | 长期有效 | 长期有效
288 | 2621/0147-E1-CER | SGS | CEI 0-21:2019-04 | 3-12K-G3 | 2021-06-25 | 2024-06-01 | 2022-04-01 | 意大利 | 过期 | 过期 | 过期 | CEI 0-21标准已更新至2022版
289 | CN-PV-210081 | Intertek | IEC 60068-2-1:2007, IEC 60068-2-2:2007, IEC60068-2-14:2009, IEC60068-2-30:2005, IEC61683:1999 | 3-12K-G3 | 2021-04-26 | 长期有效 | 长期有效 | 印度 | 长期有效 | 长期有效 | 长期有效
290 | CN-PV-210061 | Intertek | IEC 61727:2004&IEC 62116:2014 | 3-12K-G3 | 2021-04-19 | 长期有效 | 长期有效 | 印度 | 长期有效 | 长期有效 | 长期有效
291 | CN-PV-210063 | Intertek | EN 50549-1: 2019 | 3-12K-G3 | 2021-04-20 | 长期有效 | 过期 | 爱尔兰 | 长期有效 | 过期 | 长期有效 | ESB电力公司2022年变更差异需求
292 | 210416112GZU-VOC001 | Intertek | IEC/EN 62109-1: 2010&IEC/EN 62109-2: 2011 | 3-12K-G3 | 2021-04-19 | 长期有效 | 长期有效 | - | 长期有效 | 长期有效 | 长期有效
293 | 220531139GZU-VOC001 | Intertek | IEC/EN 62109-1: 2010&IEC/EN 62109-2: 2011 | 3-12K-G3 | 2022-08-26 | 长期有效 | 长期有效 | - | 长期有效 | 长期有效 | 长期有效
294 | 162/64-110 | PTEC | IEC 61727:2004, EN 61727:1995, DIN EN 61727:1996 IEC 62116:2008, EN 62116:2011, DIN EN 62116:2012(MEA 2015) | 3-12K-G3 | 2021-06-09 | 长期有效 | 长期有效 | 泰国 | 长期有效 | 长期有效 | 长期有效
295 | 162/64-111 | PTEC | IEC 61727:2004, EN 61727:1995, DIN EN 61727:1996 IEC 62116:2008, EN 62116:2011, DIN EN 62116:2012(MEA 2015) | 3-12K-G3 | 2021-06-09 | 长期有效 | 长期有效 | 泰国 | 长期有效 | 长期有效 | 长期有效
296 | 162/64-094 | PTEC | IEC 61727:2004, IEC 62116:2008(PEA:2016) | 3-12K-G3 | 2021-06-14 | 长期有效 | 长期有效 | 泰国 | 长期有效 | 长期有效 | 长期有效
297 | 162/64-095 | PTEC | IEC 61727:2004, IEC 62116:2008(PEA:2016) | 3-12K-G3 | 2021-06-14 | 长期有效 | 长期有效 | 泰国 | 长期有效 | 长期有效 | 长期有效
298 | HC23082401-EG-TH-003 | LYNS-TCi | MEA | 3-12K-G3 | 2023-09-22 | 2026-09-21 | 长期有效 | 泰国 | 正常 | 长期有效 | 正常 | SOFAR 5.5KTLX-G3_MEA_防逆流
299 | HC23082401-EG-TH-004 | LYNS-TCi | MEA | 3-12K-G3 | 2023-09-22 | 2026-09-21 | 长期有效 | 泰国 | 正常 | 长期有效 | 正常 | SOFAR 11KTLX-G3_MEA_防逆流
300 | TC-GCC-DNVGL-SE-0124-08244-0 | DNV | NC RfG&EU 2016/631 | 3-12K-G3 | 2021-12-06 | 长期有效 | 长期有效 | 波兰 | 长期有效 | 长期有效 | 长期有效
301 | GZCR2109020996PVV | SGS | EN61000-6-3:2007+A1:2011,EN IEC 61000-6-1:2019&EN 301 489-1 V2.2.3,EN 301 489-17 V3.2.4&EN 300 328 V2.2.2,EN 62479:2010 | 3-12K-G3 | 2021-10-14 | 长期有效 | 过期 | - | 长期有效 | 过期 | 长期有效 | EN 61000-6-3已更新至2021版本
302 | 211108059GZU-VOC005 | Intertek | ROHS&2011/65/EU&2015/863 | 3-12K-G3 | 2022-05-18 | 长期有效 | 长期有效 | - | 长期有效 | 长期有效 | 长期有效
303 | CN-PV-220238 | Intertek | Ordinul ANRE Nr. 208/14.12.2018 | 3-12K-G3 | 2022-11-04 | 长期有效 | 长期有效 | 罗马尼亚 | 长期有效 | 长期有效 | 长期有效
304 | CN-PV-210187 | Intertek | NRS 097-2-1:2017 Edition 2.1 | 3-12K-G3 | 2021-08-10 | 长期有效 | 长期有效 | 南非 | 长期有效 | 长期有效 | 长期有效
305 | CN-PV-210112 | Intertek | BOE 254:2006 ANNEX P.O.12.3 | 3-12K-G3 | 2021-05-17 | 长期有效 | 长期有效 | 西班牙 | 长期有效 | 长期有效 | 长期有效
306 | CN-PV-210098 | Intertek | RD 1699:2011&UNE 206006 IN:2011&UNE 206007-1 IN:2013 | 3-12K-G3 | 2021-05-06 | 长期有效 | 过期 | 西班牙 | 长期有效 | 过期 | 长期有效 | 标准已更新为UNE217002：2020
307 | CN-PV-210111 | Intertek | UNE 217001 IN: October 2020 | 3-12K-G3 | 2021-05-17 | 长期有效 | 长期有效 | 西班牙 | 长期有效 | 长期有效 | 长期有效
308 | 2621/0147-1-CER | SGS | NTS UE 2016/631 TYPE A | 3-12K-G3 | 2022-03-01 | 长期有效 | 长期有效 | 西班牙 | 长期有效 | 长期有效 | 长期有效
309 | 2621/0147-2-A-CER | SGS | UNE 217002: 2020 | 3-12K-G3 | 2022-03-18 | 2027-03-18 | 长期有效 | 西班牙 | 正常 | 长期有效 | 正常
310 | 2621/0147-2-B-CER | SGS | RD 647/2020 | 3-12K-G3 | 2022-03-18 | 2027-03-18 | 长期有效 | 西班牙 | 正常 | 长期有效 | 正常
311 | AN 50531674 0001 | TUVRheinland | L V D 2014/35/EU | 3-12K-G3 | 2022-02-21 | 长期有效 | 长期有效 | - | 长期有效 | 长期有效 | 长期有效
312 | R 50531659 | TUVRheinland | IEC 62109-1:2010& IEC 62109-2:2011& EN 62109-1:2010& EN 62109-2:2011 | 3-12K-G3 | 2022-02-21 | 长期有效 | 长期有效 | - | 长期有效 | 长期有效 | 长期有效
313 | 220801178GZU-VOC001 | Intertek | G98/NI Issue 1 April 2019 | 3-12K-G3 | 2022-11-04 | 长期有效 | 长期有效 | 北爱尔兰 | 长期有效 | 长期有效 | 长期有效 | -
314 | 220801178GZU-VOC002 | Intertek | G99/NI Issue 1 April 2019 | 3-12K-G3 | 2022-11-04 | 长期有效 | 长期有效 | 北爱尔兰 | 长期有效 | 长期有效 | 长期有效 | -
315 | CN-PV-210099 | Intertek | G98 Issue 1 Amendment 4 June 2019 | 3-12K-G3 | 2021-05-06 | 长期有效 | 过期 | 英国 | 长期有效 | 过期 | 长期有效 | 已更新到G98 Issue 1 Amendment 7 2022
316 | CN-PV-210100 | Intertek | ER G99, issue 1 Amendment 6:09 March 2020 | 3-12K-G3 | 2021-05-06 | 长期有效 | 过期 | 英国 | 长期有效 | 过期 | 长期有效 | 已更新到G99 Issue 1 Amendment 9 2022
317 | CN-PV-210099R1 | Intertek | G98 Issue 1 Amendment 6, 1 September 2021 | 3-12K-G3 | 2022-09-23 | 长期有效 | 长期有效 | 英国 | 长期有效 | 长期有效 | 长期有效 | 已更新到G98 Issue 1 Amendment 7 2022
318 | CN-PV-210100R1 | Intertek | G99 Issue 1 Amendment 8, 1 September 2021 | 3-12K-G3 | 2022-09-08 | 长期有效 | 长期有效 | 英国 | 长期有效 | 长期有效 | 长期有效 | 已更新到G99 Issue 1 Amendment 9 2022
319 | 2622/0532-3-CER | SGS | C10/11 of Synergrid. Edition 2.2 (15.03.2021). | 3-15KTLX-G3-PRO | 2023-08-23 | 2028-08-23 | 长期有效 | 比利时 | 正常 | 长期有效 | 正常
320 | CQC22024366237 | CQC | NB/T32004-2018 | 3-15KTLX-G3-PRO | 2022-11-07 | 长期有效 | 长期有效 | 中国 | 长期有效 | 长期有效 | 长期有效
321 | 2622/0532-2-A-CER | SGS | EN 50549-1: 2019 | 3-15KTLX-G3-PRO | 2023-08-01 | 2028-08-01 | 长期有效 | 希腊 | 正常 | 长期有效 | 正常
322 | GZES2210019622PV01 | SGS | IEC62116&61727 | 3-15KTLX-G3-PRO | 2023-02-09 | 长期有效 | 长期有效 | 印度 | 长期有效 | 长期有效 | 长期有效
323 | GZES2210019622PV02 | SGS | IEC60068&61683 | 3-15KTLX-G3-PRO | 2023-02-09 | 长期有效 | 长期有效 | 印度 | 长期有效 | 长期有效 | 长期有效
324 | 2622/0532-2-D-CER | SGS | EN 50549-1: 2019 | 3-15KTLX-G3-PRO | 2023-08-01 | 2028-08-01 | 长期有效 | 爱尔兰 | 正常 | 长期有效 | 正常 | -
325 | 220824082GZU-VOC001 | Intertek | IEC/EN 62109-1: 2010&IEC/EN 62109-2: 2011 | 3-15KTLX-G3-PRO | 2023-03-08 | 长期有效 | 长期有效 | - | 长期有效 | 长期有效 | 长期有效
326 | 2622/0532-2-C-CER | SGS | EN 50549-1: 2019 | 3-15KTLX-G3-PRO | 2023-08-01 | 2028-08-01 | 长期有效 | 荷兰 | 正常 | 长期有效 | 正常
327 | 22P11620007R0M | PCCC | NB/T 32004 -2018 | 3-15KTLX-G3-PRO | 2023-07-03 | 2027-12-25 | 长期有效 | 中国 | 正常 | 长期有效 | 正常
328 | 2622/0532-2-CER | SGS | EN 50549-1: 2019 | 3-15KTLX-G3-PRO | 2023-08-01 | 2028-08-01 | 长期有效 | 欧洲通用 | 正常 | 长期有效 | 正常
329 | 220824086GZU-VOC001 | Intertek | EN 62479:2010 & EN IEC 61000-6-3:2021 & EN IEC 61000-6-1:2019 | 3-15KTLX-G3-PRO | 2023-03-27 | 长期有效 | 长期有效 | - | 长期有效 | 长期有效 | 长期有效
330 | 221018052GZU-VOC001 | Intertek | ROHS&2011/65/EU and (EU) 2015/863 | 3-15KTLX-G3-PRO | 2022-11-29 | 长期有效 | 长期有效 | - | 长期有效 | 长期有效 | 长期有效
331 | 2622/0532-1-B-CER | SGS | RD 647/2020,RD 413/2014,RD 1699/2011 | 3-15KTLX-G3-PRO | 2023-03-03 | 长期有效 | 过期 | 西班牙 | 长期有效 | 过期 | 长期有效 | 标准已更新为UNE217002：2020
332 | 2622/0532-1-A-CER | SGS | UNE 217002: 2020&IEC 62116 | 3-15KTLX-G3-PRO | 2023-03-03 | 长期有效 | 长期有效 | 西班牙 | 长期有效 | 长期有效 | 长期有效
333 | 2622/0532-CER | SGS | NTS631(typeA) | 3-15KTLX-G3-PRO | 2022-12-21 | 长期有效 | 长期有效 | 西班牙 | 长期有效 | 长期有效 | 长期有效
334 | 2622/0532-2-B-CER | SGS | EN 50549-1: 2019 | 3-15KTLX-G3-PRO | 2023-08-01 | 2028-08-01 | 长期有效 | 土耳其 | 正常 | 长期有效 | 正常
335 | AZ 69022100 | TUVRheinland | AS/NZS 4777:2:2015&IEC 62109-1:2010& IEC 62109-2:2011 | 4-12KW | 2017-08-21 | 2022-08-21 | 过期 | 澳大利亚 | 过期 | 过期 | 过期 | AS/NZS 4777.2:2015已更新2020版
336 | AZ 69022968 | TUVRheinland | AS/NZS 4777:2:2015&IEC 62109-1:2010& IEC 62109-2:2011 | 4-12KW | 2018-07-30 | 2023-09-04 | 过期 | 澳大利亚 | 过期 | 过期 | 过期 | AS/NZS 4777.2:2015已更新2020版
337 | SAA220245 | SAA | AS/NZS 4777:2:2020 Inc A1&IEC 62109-1 Ed.10& IEC 62109-2 Ed.1.0 | 4-12KW | 2022-03-04 | 2027-03-04 | 长期有效 | 澳大利亚 | 正常 | 长期有效 | 正常
338 | CN-PV-200118 | Intertek | C10/11: ed.2.1,01 Sep 2019 | 4-12KW | 2020-09-02 | 长期有效 | 2021-10-01 | 比利时 | 长期有效 | 过期 | 长期有效 | C10/11标准已更新至2021版
339 | PVBR200226N019 | Bureau Veritas | ABNT NBR 16149:2013& ABNT NBR 16150:2013& IEC 62116:2008& ABNT NBR IEC 62116:2012 | 4-12KW | 2020-03-24 | 2021-03-24 | 过期 | 巴西 | 过期 | 过期 | 过期 | ABNT标准未过期，巴西市场强制要求采用新法规PORTARIA Nº 140(2022)和PORTARIA Nº 515(2023)
340 | SHES210100061871 | SGS | ABNT NBR 16149:2013& ABNT NBR 16150:2013& IEC 62116:2008& ABNT NBR IEC 62116:2012 | 4-12KW | 2021-03-23 | 2022-03-23 | 过期 | 巴西 | 过期 | 过期 | 过期 | ABNT标准未过期，巴西市场强制要求采用新法规PORTARIA Nº 140(2022)和PORTARIA Nº 515(2023)
341 | SHES210100061971 | SGS | ABNT NBR 16149:2013& ABNT NBR 16150:2013& IEC 62116:2008& ABNT NBR IEC 62116:2012 | 4-12KW | 2021-03-23 | 2022-03-23 | 过期 | 巴西 | 过期 | 过期 | 过期 | ABNT标准未过期，巴西市场强制要求采用新法规PORTARIA Nº 140(2022)和PORTARIA Nº 515(2023)
342 | SHES210100062271 | SGS | ABNT NBR 16149:2013& ABNT NBR 16150:2013& IEC 62116:2008& ABNT NBR IEC 62116:2012 | 4-12KW | 2021-03-23 | 2022-03-23 | 过期 | 巴西 | 过期 | 过期 | 过期 | ABNT标准未过期，巴西市场强制要求采用新法规PORTARIA Nº 140(2022)和PORTARIA Nº 515(2023)
343 | SHES210100062471 | SGS | ABNT NBR 16149:2013& ABNT NBR 16150:2013& IEC 62116:2008& ABNT NBR IEC 62116:2012 | 4-12KW | 2021-03-01 | 2022-03-01 | 过期 | 巴西 | 过期 | 过期 | 过期 | ABNT标准未过期，巴西市场强制要求采用新法规PORTARIA Nº 140(2022)和PORTARIA Nº 515(2023)
344 | SHES210100062571 | SGS | ABNT NBR 16149:2013& ABNT NBR 16150:2013& IEC 62116:2008& ABNT NBR IEC 62116:2012 | 4-12KW | 2021-03-23 | 2022-03-23 | 过期 | 巴西 | 过期 | 过期 | 过期 | ABNT标准未过期，巴西市场强制要求采用新法规PORTARIA Nº 140(2022)和PORTARIA Nº 515(2023)
345 | 191012006GZU-VOC002 | Intertek | EN 61000-6-1:2007& EN 61000-6-2:2005&EN 61000-3-2:2007+A1:2011&EN 61000-6-4:2007+A1:2011 | 4-12KW | 2019-12-03 | 长期有效 | 过期 | - | 长期有效 | 过期 | 长期有效 | EN 61000-6-1已更新至2019版本
346 | 200320092GZU-VOC001 | Intertek | IEC 61000-6-1:2005& IEC 61000-6-3:2006+A1:2010&IEC 61000-6-2:2005&IEC 61000-6-4:2006+A1:2010 | 4-12KW | 2020-04-26 | 长期有效 | 过期 | - | 长期有效 | 过期 | 长期有效 | IEC 61000-6-1已更新至2016版本 IEC 61000-6-3已更新至2020版本
347 | 200415105GZU-VOC002 | Intertek | EN 61000-6-1:2007& EN 61000-6-3:2007+A1:2011&EN 61000-6-2:2005&EN 61000-6-4:2007+A1:2011 | 4-12KW | 2020-05-18 | 长期有效 | 过期 | - | 长期有效 | 过期 | 长期有效 | EN 61000-6-1已更新至2019版本
348 | 200415105GZU-VOC001 | Intertek | IEC 61000-6-1:2005&IEC 61000-6-3:2006+A1:2010&IEC 61000-6-2:2005&IEC 61000-6-4:2006+A1:2010 | 4-12KW | 2020-05-18 | 长期有效 | 过期 | - | 长期有效 | 过期 | 长期有效 | IEC 61000-6-1已更新至2016版本
349 | AE 50419410 0001 | TUVRheinland | EN 61000-6-1:2007& EN 61000-6-2:2005&EN 61000-6-3:2007+A1&EN 61000-6-4:2007+A1 | 4-12KW | 2018-09-29 | 长期有效 | 过期 | - | 长期有效 | 过期 | 长期有效 | EN 61000-6-1已更新至2019版本
350 | AE 50383588 0001 | TUVRheinland | EN 61000-6-1:2007& EN 61000-6-2:2005&EN 61000-6-3:2007+A1&EN 61000-6-4:2007+A1 | 4-12KW | 2017-07-14 | 长期有效 | 过期 | - | 长期有效 | 过期 | 长期有效 | EN 61000-6-1已更新至2019版本
351 | CQC17024170858 | CQC | NB/T32004-2013 | 4-12KW | 2017-06-15 | 长期有效 | 过期 | 中国 | 长期有效 | 过期 | 长期有效 | NB/T32004标准更新至2018版本
352 | CQC19024211348 | CQC | NB/T32004-2018 | 4-12KW | 2019-09-24 | 长期有效 | 长期有效 | 中国 | 长期有效 | 长期有效 | 长期有效
353 | 170418016GZU-003 | Intertek | EN 50438:2013 | 4-12KW | 2017-06-12 | 长期有效 | 过期 | 丹麦 | 长期有效 | 过期 | 长期有效 | 标准已更新为EN 50549-1：2019
354 | CN-PV-190055 | Intertek | EN 50530: 2010+A1:2013 | 4-12KW | 2019-11-20 | 长期有效 | 长期有效 | - | 长期有效 | 长期有效 | 长期有效
355 | 180925109GZU-001 | Intertek | EN 50530: 2010+A1:2013 | 4-12KW | 2018-10-18 | 长期有效 | 长期有效 | - | 长期有效 | 长期有效 | 长期有效
356 | CN-PV-190001 | Intertek | EN 50549-1: 2019 | 4-12KW | 2019-08-07 | 长期有效 | 长期有效 | 欧洲通用 | 长期有效 | 长期有效 | 长期有效
357 | CN-PV-200039 | Intertek | EN 50549-1: 2019 | 4-12KW | 2020-05-07 | 长期有效 | 长期有效 | 波兰客户专用 | 长期有效 | 长期有效 | 长期有效
358 | 190314064GZU-002 | Intertek | DIN V VDE V 0126-1-1:2013.08 (VFR 2013 and VFR 2014) | 4-12KW | 2019-05-15 | 长期有效 | 过期 | 法国 | 长期有效 | 过期 | 长期有效 | 2024年要求按照50549+VRF2019认证
359 | CN-PV-200126 | Intertek | France_UTE_C_15_712-1: July 2013&DIN V VDE V 0126-1-1:2013.08 | 4-12KW | 2020-09-25 | 长期有效 | 过期 | 法国 | 长期有效 | 过期 | 长期有效 | 2024年要求按照50549+VRF2019认证
360 | 200318105GZU-VOC-002 | Intertek | VDE-AR-N 4105:2011& E DIN V VDE V 0124-100:2012 | 4-12KW | 2020-03-23 | 长期有效 | 过期 | 德国 | 长期有效 | 过期 | 长期有效 | VDE V 0124-100已更新至2020版本
361 | CN-PV-200058 | Intertek | VDE-AR-N 4105:2018-11& DIN V VDE V 0124-100 (VDE V 0124-100):2020-06 | 4-12KW | 2020-06-29 | 长期有效 | 长期有效 | 德国 | 长期有效 | 长期有效 | 长期有效
362 | CN-PV-200063 | Intertek | VDE-AR-N 4105:2018-11& DIN V VDE V 0124-100 (VDE V 0124-100):2020-06 | 4-12KW | 2020-06-29 | 长期有效 | 长期有效 | 德国 | 长期有效 | 长期有效 | 长期有效
363 | CN-PV-210292 | Intertek | VDE-AR-N 4105:2018-11& DIN VDE V 0124-100 (VDE V 0124-100):2020-06 | 4-12KW | 2021-12-24 | 长期有效 | 长期有效 | 德国 | 长期有效 | 长期有效 | 长期有效
364 | CN-PV-210293 | Intertek | VDE-AR-N 4105:2018-11& DIN VDE V 0124-100 (VDE V 0124-100):2020-06 | 4-12KW | 2021-12-24 | 长期有效 | 长期有效 | 德国 | 长期有效 | 长期有效 | 长期有效
365 | 2621/0436-A-CER | SGS | VDE-AR-N 4105: 2018-11&DIN VDE V 0124-100 (VDE V 0124-100): 2020-06 | 4-12KW | 2021-12-27 | 长期有效 | 长期有效 | 德国 | 长期有效 | 长期有效 | 长期有效
366 | 2621/0436-B-CER | SGS | VDE-AR-N 4105: 2018-11&DIN VDE V 0124-100 (VDE V 0124-100): 2020-06 | 4-12KW | 2021-12-27 | 长期有效 | 长期有效 | 德国 | 长期有效 | 长期有效 | 长期有效
367 | 170418017GZU-001 | Intertek | DIN V VDE V 0126-1-1:2013.08 | 4-12KW | 2017-07-28 | 长期有效 | 过期 | 希腊 | 长期有效 | 过期 | 长期有效 | 标准已更新为EN 50549-1：2019
368 | 6042101.03AOC | DEKRA | IEC 60255-27:2013 | 4-12KW | 2019-04-22 | 长期有效 | 长期有效 | - | 长期有效 | 长期有效 | 长期有效
369 | 211108059GZU-005 | Intertek | ROHS&2011/65/EU & (EU)2015/863 | 4-12KW | 2022-01-14 | 长期有效 | 长期有效 | - | 长期有效 | 长期有效 | 长期有效
370 | TC-GCC-DNVGL-SE-0124-08245-0 | DNV | NC RfG&EU 2016/631 | 4-12KW | 2022-02-17 | 长期有效 | 长期有效 | 波兰 | 长期有效 | 长期有效 | 长期有效
371 | CN-PV-190070 | Intertek | IEC 60068-2-1:2007& IEC 60068-2-2:2007& IEC 60068-2-14:2009& IEC 60068-2-30:2005& IEC 61683:1999 | 4-12KW | 2019-11-29 | 长期有效 | 长期有效 | 印度 | 长期有效 | 长期有效 | 长期有效
372 | 180925114GZU-001 | Intertek | IEC 61727 2nd ed:2004& IEC 62116 2nd ed:2014 | 4-12KW | 2018-09-26 | 长期有效 | 长期有效 | 印度 | 长期有效 | 长期有效 | 长期有效
373 | CN-PV-210001 | Intertek | EN 50549-1: 2019 | 4-12KW | 2021-01-06 | 长期有效 | 过期 | 爱尔兰 | 长期有效 | 过期 | 长期有效 | ESB电力公司2022年变更差异需求
374 | AK 50538063 0001 | TUVRheinland | CEI 0-21:2016 | 4-12KW | 2017-07-06 | 长期有效 | 2022-04-01 | 意大利 | 长期有效 | 过期 | 长期有效 | CEI 0-21标准已更新至2022版
375 | U17-0548 | Bureau Veritas | CEI 0-21 | 4-12KW | 2017-09-29 | 长期有效 | 2022-04-01 | 意大利 | 长期有效 | 过期 | 长期有效 | CEI 0-21标准已更新至2022版
376 | 2619/0267-CER/E1 | SGS | CEI 0-21:2019-04 | 4-12KW | 2019-10-23 | 2022-09-17 | 2022-04-01 | 意大利 | 过期 | 过期 | 过期 | CEI 0-21标准已更新至2022版
377 | 2619/0267-CER/E2 | SGS | CEI 0-21:2019-04 | 4-12KW | 2022-03-11 | 2027-09-17 | 2022-04-01 | 意大利 | 正常 | 过期 | 正常 | CEI 0-21标准已更新至2022版
378 | 191012003GZU-VOC001 | Intertek | IEC/EN 62109-1:2010& IEC/EN 62109-2:2011 | 4-12KW | 2019-11-11 | 长期有效 | 长期有效 | - | 长期有效 | 长期有效 | 长期有效
379 | 200415103GZU-VOC001 | Intertek | IEC/EN 62109-1:2010& IEC/EN 62109-2:2011 | 4-12KW | 2020-04-29 | 长期有效 | 长期有效 | - | 长期有效 | 长期有效 | 长期有效
380 | 200331124GZU-VOC001 | Intertek | IEC/EN 62109-1:2010& IEC/EN 62109-2:2011 | 4-12KW | 2020-04-13 | 长期有效 | 长期有效 | - | 长期有效 | 长期有效 | 长期有效
381 | AN 50379676 0001 | TUVRheinland | IEC/EN 62109-1:2010& IEC/EN 62109-2:2011 | 4-12KW | 2017-05-27 | 长期有效 | 长期有效 | - | 长期有效 | 长期有效 | 长期有效
382 | AN 50416302 0001 | TUVRheinland | IEC/EN 62109-1:2010& IEC/EN 62109-2:2011 | 4-12KW | 2018-08-21 | 长期有效 | 长期有效 | - | 长期有效 | 长期有效 | 长期有效
383 | 170418016GZU-001 | Intertek | EN 50438:2013 | 4-12KW | 2017-05-16 | 长期有效 | 过期 | 荷兰 | 长期有效 | 过期 | 长期有效 | 标准已更新为EN 50549-1：2019
384 | 162/63-072 | PTEC | IEC 61727:2004, IEC 62116:2008(PEA:2016) | 4-12KW | 2020-02-13 | 长期有效 | 长期有效 | 泰国 | 长期有效 | 长期有效 | 长期有效
385 | 162/63-158 | PTEC | IEC 61727:2004, IEC 62116:2008 (PEA:2016) | 4-12KW | 2020-08-13 | 长期有效 | 长期有效 | 泰国 | 长期有效 | 长期有效 | 长期有效
386 | CN-PV-190086 | Intertek | BOE 254:2006 ANNEX P.O.12.3 | 4-12KW | 2019-12-12 | 长期有效 | 长期有效 | 西班牙 | 长期有效 | 长期有效 | 长期有效
387 | 170418016GZU-002 | Intertek | EN 50438:2013 | 4-12KW | 2018-03-22 | 长期有效 | 过期 | 波兰、土耳其 | 长期有效 | 过期 | 长期有效 | 标准已更新为EN 50549-1：2019
388 | CN-PV-200001 | Intertek | NRS 097-2-1:2017 | 4-12KW | 2020-01-10 | 长期有效 | 长期有效 | 南非 | 长期有效 | 长期有效 | 长期有效
389 | CN-PV-210088 | Intertek | RD 1699/2011, UNE 206006 IN:2011& UNE 206007-1 IN:2013 | 4-12KW | 2021-04-27 | 长期有效 | 过期 | 西班牙 | 长期有效 | 过期 | 长期有效 | 标准已更新为UNE217002：2020
390 | 170418014GZU-001 | Intertek | RD 1699:2011 | 4-12KW | 2017-07-28 | 长期有效 | 过期 | 西班牙 | 长期有效 | 过期 | 长期有效 | 标准已更新为UNE217002：2020
391 | R 50404592 | TUVRheinland | IEC 62109-1:2010& IEC 62109-2:2011&EN 62109-1:2010& 62109-2:2011 | 4-12KW | 2018-04-09 | 长期有效 | 长期有效 | - | 长期有效 | 长期有效 | 长期有效
392 | GZES2101000454PV01 | SGS | ER G98, Issue 1 Amendment 3 March 2019 | 4-12KW | 2021-02-09 | 长期有效 | 过期 | 英国 | 长期有效 | 过期 | 长期有效 | 已更新到G98 Issue 1 Amendment 7 2022
393 | GZES2101000454PV02 | SGS | ER G99 Issue 1 Amendment 3 May 2018 | 4-12KW | 2021-02-09 | 长期有效 | 过期 | 英国 | 长期有效 | 过期 | 长期有效 | 已更新到G99 Issue 1 Amendment 9 2022
394 | 170418011GZU-001 | Intertek | ER G83 Issue 2 (December 2012) | 4-12KW | 2017-07-19 | 长期有效 | 过期 | 英国 | 长期有效 | 过期 | 长期有效 | 已更新到G83 Issue 2 Amendment 3 June 2019
395 | AE 50383588 0001 | TUVRheinland | EN 61000-6-1:2007& EN 61000-6-2:2005& EN 61000-6-3:2007+A1& EN 61000-6-4:2007+A1 | 4-12KW | 2017-07-14 | 长期有效 | 过期 | - | 长期有效 | 过期 | 长期有效 | EN 61000-6-1已更新至2019版本
396 | 201117059GZU-VOC003 | Intertek | ROHS&2011/65/EU&2015/863 | 4-12KW | 2022-05-30 | 长期有效 | 长期有效 | - | 长期有效 | 长期有效 | 长期有效
397 | SAA161893 | SAA | IEC 62109-1 Ed. 1.0& IEC 62109-2 Ed. 1.0&AS/NZS 4777.2:2015 | 6KW | 2016-09-05 | 2021-09-05 | 过期 | 澳大利亚 | 过期 | 过期 | 过期 | AS/NZS 4777.2:2015已更新2020版
398 | CQC1602452650 | CQC | NB/T32004-2013 | 6KW | 2016-09-22 | 长期有效 | 过期 | 中国 | 长期有效 | 过期 | 长期有效 | NB/T32004标准更新至2018版本
399 | 1788AB0926N005001 | Bureau Veritas | EN 61000-6-3:2007+A1:2011& EN 61000-3-2:2014& EN 61000-3-12:2011& EN 61000-3-11:2000& EN 61000-3-3:2013& EN 61000-6-2:2005 | 6KW | 2017-09-27 | 长期有效 | 过期 | - | 长期有效 | 过期 | 长期有效 | EN 61000-6-3已更新至2021版本
400 | EMC-D163431COC | STE | EN 61000-6-3:2007+A1:2011& EN 61000-6-2:2005& EN 61000-3-2:2014& EN 61000-3-3:2013 | 6KW | 2016-07-20 | 长期有效 | 2022-04-01 | 意大利 | 长期有效 | 过期 | 长期有效 | EN 61000-6-3已更新至2021版本
401 | U1900530 | Bureau Veritas | CEI 0-21:2019-04 | 6KW | 2019-09-11 | 长期有效 | 2022-04-01 | 意大利 | 长期有效 | 过期 | 长期有效 | CEI 0-21标准已更新至2022版
402 | 1688AB0805N058001 | Bureau Veritas | IEC/EN 62109-2:2011& IEC/EN 62109-1:2010 | 6KW | 2016-08-26 | 长期有效 | 长期有效 | - | 长期有效 | 长期有效 | 长期有效
403 | CN-PV-190075 | Intertek | BOE 254:2006 ANNEX P.O.12.3 | 6KW | 2019-12-04 | 长期有效 | 长期有效 | - | 长期有效 | 长期有效 | 长期有效
404 | SAA191012 | SAA | IEC 62109-1 Ed. 1.0& IEC 62109-2 Ed. 1.0&AS/NZS 4777.2:2015 | 7.5KW | 2019-04-30 | 2024-04-30 | 过期 | 澳大利亚 | 过期 | 过期 | 过期 | AS/NZS 4777.2:2015已更新2020版
405 | SGS/220133 | SGS | IEC 62109-1:2010&IEC 62019-2:2011&AS/NZS 4777.2:2020+A1 | 7.5KW | 2022-03-16 | 2027-03-15 | 长期有效 | 澳大利亚 | 正常 | 长期有效 | 正常
406 | CN-PV-200120 | Intertek | C10/11: ed.2.1, 01 Sep 2019 | 7.5KW | 2020-09-07 | 长期有效 | 2021-10-01 | 比利时 | 长期有效 | 过期 | 长期有效 | C10/11标准已更新至2021版
407 | 20101503GZU-001 | Intertek | ABNT NBR 16149:2013& ABNT NBR 16150:2013& ABNT NBR IEC 62116:2012 | 7.5KW | 2020-10-20 | 2021-10-20 | 过期 | 巴西 | 过期 | 过期 | 过期 | ABNT标准未过期，巴西市场强制要求采用新法规PORTARIA Nº 140(2022)和PORTARIA Nº 515(2023)
408 | SHES210701473473 | SGS | ABNT NBR 16149:2013& ABNT NBR 16150:2013& ABNT NBR IEC 62117 | 7.5KW | 2021-09-26 | 2022-09-25 | 过期 | 巴西 | 过期 | 过期 | 过期 | ABNT标准未过期，巴西市场强制要求采用新法规PORTARIA Nº 140(2022)和PORTARIA Nº 515(2023)
409 | 180807129GZU-VOC001 | Intertek | IEC/EN 62109-1:2010 | 7.5KW | 2018-10-13 | 长期有效 | 长期有效 | - | 长期有效 | 长期有效 | 长期有效
410 | 200331123GZU-VOC001 | Intertek | IEC/EN 62109-1:2010 | 7.5KW | 2020-04-17 | 长期有效 | 长期有效 | - | 长期有效 | 长期有效 | 长期有效
411 | CQC18024204236 | CQC | NB/T32004-2018 | 7.5KW | 2019-08-12 | 长期有效 | 长期有效 | 中国 | 长期有效 | 长期有效 | 长期有效
412 | CQC17024181695 | CQC | NB/T32004-2013 | 7.5KW | 2018-07-31 | 长期有效 | 过期 | 中国 | 长期有效 | 过期 | 长期有效 | NB/T32004标准更新至2018版本
413 | 180807130GZU-001 | Intertek | EN 61000-6-3:2007+A1:2011& EN 61000-6-1:2007 | 7.5KW | 2018-11-02 | 长期有效 | 过期 | - | 长期有效 | 过期 | 长期有效 | EN 61000-6-3已更新至2021版本
414 | CN-PV-190041 | Intertek | EN 50549-1: 2019 | 7.5KW | 2019-11-06 | 长期有效 | 长期有效 | 欧洲通用 | 长期有效 | 长期有效 | 长期有效
415 | 2188AP020105001 | Bureau Veritas | IEC 61727:2004& IEC 62116:2014 | 7.5KW | 2021-03-15 | 长期有效 | 长期有效 | 印度 | 长期有效 | 长期有效 | 长期有效
416 | 200331123GZU-VOC001 | Intertek | IEC/EN 62109-1:2010 | 7.5KW | 2020-04-17 | 长期有效 | 长期有效 | - | 长期有效 | 长期有效 | 长期有效
417 | 201117059GZU-VOC002 | Intertek | ROHS&2011/65/EU&2015/863 | 7.5KW | 2022-05-30 | 长期有效 | 长期有效 | - | 长期有效 | 长期有效 | 长期有效
418 | CN-PV-210058 | Intertek | RD 1699/2011, UNE 206006 IN:2011& UNE 206007-1 IN:2013 | 7.5KW | 2021-04-19 | 长期有效 | 过期 | 西班牙 | 长期有效 | 过期 | 长期有效 | 标准已更新为UNE217002：2020
419 | 180807106GZU-001 | Intertek | ER G59, issue 3 Amendment 3 February 2018 | 7.5KW | 2018-09-27 | 长期有效 | 过期 | 英国 | 长期有效 | 过期 | 长期有效 | 已更新到G59 Issue 3 Amendment 7 Sep 2019
420 | 19114154GZU-001 | Intertek | ER G99, issue 1 Amendment 3 16 May 2018 | 7.5KW | 2019-04-19 | 长期有效 | 过期 | 英国 | 长期有效 | 过期 | 长期有效 | 已更新到G99 Issue 1 Amendment 9 2022
421 | SAA212804 | SAA | AS/NZS 4777.2:2020 Inc A1&IEC 62109-1 Ed. 1.0&IEC 62109-2 Ed. 1.0 | 7-10.5KTLM-G3 | 2022.05.20 2021.11.15 | 2026-12-15 | 长期有效 | 澳大利亚 | 正常 | 长期有效 | 正常
422 | SHES210501036871 | SGS | ABNT NBR 16149:2013& ABNT NBR 16150:2013&IEC 62116 | 7-10.5KTLM-G3 | 2021-06-11 | 2022-06-11 | 过期 | 巴西 | 过期 | 过期 | 过期 | ABNT标准未过期，巴西市场强制要求采用新法规PORTARIA Nº 140(2022)和PORTARIA Nº 515(2023)
423 | SHES210501036872 | SGS | ABNT NBR 16149:2013& ABNT NBR 16150:2013&IEC 62116 | 7-10.5KTLM-G3 | 2021-06-11 | 2022-06-11 | 过期 | 巴西 | 过期 | 过期 | 过期 | ABNT标准未过期，巴西市场强制要求采用新法规PORTARIA Nº 140(2022)和PORTARIA Nº 515(2023)
424 | SHES210501036873 | SGS | ABNT NBR 16149:2013& ABNT NBR 16150:2013&IEC 62116 | 7-10.5KTLM-G3 | 2021-06-24 | 2022-06-24 | 过期 | 巴西 | 过期 | 过期 | 过期 | ABNT标准未过期，巴西市场强制要求采用新法规PORTARIA Nº 140(2022)和PORTARIA Nº 515(2023)
425 | SHES210501036874 | SGS | ABNT NBR 16149:2013& ABNT NBR 16150:2013&IEC 62116 | 7-10.5KTLM-G3 | 2021-06-24 | 2022-06-24 | 过期 | 巴西 | 过期 | 过期 | 过期 | ABNT标准未过期，巴西市场强制要求采用新法规PORTARIA Nº 140(2022)和PORTARIA Nº 515(2023)
426 | SHES220500812671 | SGS | ABNT NBR 16149:2013& ABNT NBR 16150:2013 | 7-10.5KTLM-G3 | 2022-05-16 | 2023-05-16 | 过期 | 巴西 | 过期 | 过期 | 过期 | ABNT标准未过期，巴西市场强制要求采用新法规PORTARIA Nº 140(2022)和PORTARIA Nº 515(2023)
427 | SHES220500812672 | SGS | ABNT NBR 16149:2013& ABNT NBR 16150:2013 | 7-10.5KTLM-G3 | 2022-05-16 | 2023-05-16 | 过期 | 巴西 | 过期 | 过期 | 过期 | ABNT标准未过期，巴西市场强制要求采用新法规PORTARIA Nº 140(2022)和PORTARIA Nº 515(2023)
428 | SHES220500812673 | SGS | ABNT NBR 16149:2013& ABNT NBR 16150:2013 | 7-10.5KTLM-G3 | 2022-05-16 | 2023-05-16 | 过期 | 巴西 | 过期 | 过期 | 过期 | ABNT标准未过期，巴西市场强制要求采用新法规PORTARIA Nº 140(2022)和PORTARIA Nº 515(2023)
429 | SHES220500812674 | SGS | ABNT NBR 16149:2013& ABNT NBR 16150:2013 | 7-10.5KTLM-G3 | 2022-05-16 | 2023-05-16 | 过期 | 巴西 | 过期 | 过期 | 过期 | ABNT标准未过期，巴西市场强制要求采用新法规PORTARIA Nº 140(2022)和PORTARIA Nº 515(2023)
430 | 220711BWA002-EG-BR-001 | LYNS-TCi | PORTARIA N° 140, DE 21 DE MARÇO DE 2022 & ABNT NBR 16150:2013；IEC 62116:2008, ABNT NBR IEC 62116:2012；IEC 62109-2:2011；IEC 62891:2020 | 7-10.5KTLM-G3 | 2022-09-30 | 2026-09-29 | 2024-12-01 | 巴西 | 正常 | 正常 | 正常 | 新增修订法规PORTARIA INMETRO Nº515, 原法规PORTARIA INMETRO Nº140更新后有效
431 | 230704BWA132-EG-BR-001 | LYNS-TCi | PORTARIA N° 140, DE 21 DE MARÇO DE 2022 & ABNT NBR 16150:2013；IEC 62116:2008, ABNT NBR IEC 62116:2012；IEC 62109-2:2011；IEC 62891:2020 | 7-10.5KTLM-G3 | 2023-08-29 | 2026-08-28 | 2024-12-01 | 巴西 | 正常 | 111 | 正常 | 新增修订法规PORTARIA INMETRO Nº515, 原法规PORTARIA INMETRO Nº140更新后有效
432 | 230221JHA038-EG-BR-001 | LYNS-TCi | PORTARIA N° 140, DE 21 DE MARÇO DE 2022 & ABNT NBR 16150:2013；IEC 62116:2008, ABNT NBR IEC 62116:2012；IEC 62109-2:2011；IEC 62891:2020 | 7-10.5KTLM-G3 | 2023-04-18 | 2026-04-17 | 2024-12-01 | 巴西 | 正常 | 111 | 正常 | 新增修订法规PORTARIA INMETRO Nº515, 原法规PORTARIA INMETRO Nº140更新后有效
433 | HC2405230036GC06 | LYNS-TCi | PORTARIA INMETRO N° 140, DE 21 DE MARÇO DE 2022 & PORTARIA INMETRO Nº 140 VER.1.0 | 7-10.5KTLM-G3 | 2024-08-05 | 2027-08-04 | 长期有效 | 巴西 | 正常 | 长期有效 | 正常
434 | CQC21024317086 | CQC | NB/T32004-2018 | 7-10.5KTLM-G3 | 2021-10-20 | 长期有效 | 长期有效 | 中国 | 长期有效 | 长期有效 | 长期有效
435 | BL-DG2191020D01 | BALUN | EN IEC 61000-6-1:2019&EN 61000-6-3:2007+A1:2011+AC:2012&EN IEC 61000-3-11:2019&EN 61000-3-12:2011 | 7-10.5KTLM-G3 | 2021-10-25 | 长期有效 | 过期 | - | 长期有效 | 过期 | 长期有效 | EN 61000-6-3已更新至2021版本
436 | BL-DG2191020D02 | BALUN | IEC 61000-6-1:2016& IEC 61000-6-3:2020& IEC 61000-3-11:2017& IEC 61000-3-12:2011 | 7-10.5KTLM-G3 | 2021-10-25 | 长期有效 | 过期 | - | 长期有效 | 过期 | 长期有效 | IEC 61000-6-3已更新至2020版本
437 | GZES2105019407PV | SGS | EN 50530:2010/A1:2013 | 7-10.5KTLM-G3 | 2021-07-15 | 长期有效 | 长期有效 | - | 长期有效 | 长期有效 | 长期有效
438 | 2621/0231-CER | SGS | EN 50549-1:2019 | 7-10.5KTLM-G3 | 2021-12-02 | 2026-12-02 | 长期有效 | 欧洲通用 | 正常 | 长期有效 | 正常
439 | 220711BWA002-EG-FR-C001 | LYNS-TCi | UTE C15-712-1:2013-07&DIN VDE 0126-1-1:2013-08(VFR 2019) | 7-10.5KTLM-G3 | 2022-10-27 | 长期有效 | 过期 | 法国 | 长期有效 | 过期 | 长期有效 | 2024年要求按照50549+VRF2019认证
440 | GZES2105019404PV | SGS | IEC 60068-2-1:2007& IEC 60068-2-2:2007& IEC 60068-2-14:2009& IEC 60068-2-30:2005& IEC 61683:1999&IEC 61226:2014& IEC 61727:2004 | 7-10.5KTLM-G3 | 2021-07-08 | 长期有效 | 长期有效 | 印度 | 长期有效 | 长期有效 | 长期有效
441 | 210526217GZU -VOC001 | Intertek | IEC/EN 62109-1:2010& IEC/EN 62109-2:2011 | 7-10.5KTLM-G3 | 2021-08-09 | 长期有效 | 长期有效 | - | 长期有效 | 长期有效 | 长期有效
442 | 220531135GZU-VOC001 | Intertek | IEC/EN 62109-1:2010& IEC/EN 62109-2:2011 | 7-10.5KTLM-G3 | 2022-08-04 | 长期有效 | 长期有效 | - | 长期有效 | 长期有效 | 长期有效
443 | GZCR2109020999PVV | SGS | EN 61000-6-3:2007+A1：2011& EN IEC 61000-6-1:2019& EN 301 489-1 V2.2.3& EN 301 489-17 V3.2.4&EN 300 328 V2.2.2&EN 62479:2010 | 7-10.5KTLM-G3 | 2021-10-19 | 长期有效 | 过期 | - | 长期有效 | 过期 | 长期有效 | EN 61000-6-3已更新至2021版本
444 | 221110003GZU-VOC003 | Intertek | ROHS & 2011/65/EU and (EU) 2015/863 | 7-10.5KTLM-G3 | 2023-01-30 | 长期有效 | 长期有效 | - | 长期有效 | 长期有效 | 长期有效
445 | AN 50525519 0001 | TUVRheinland | L V D 2014/35/EU | 7-10.5KTLM-G3 | 2021-11-26 | 长期有效 | 长期有效 | - | 长期有效 | 长期有效 | 长期有效
446 | R 50525507 | TUVRheinland | IEC/EN 62109-1:2010&IEC/EN 62109-2:2011 | 7-10.5KTLM-G3 | 2021-11-26 | 长期有效 | 长期有效 | - | 长期有效 | 长期有效 | 长期有效
447 | CN-PV-220239R1 | Intertek | Ordinul ANRE Nr. 208/14.12.2018 | 7-10.5KTLM-G3 | 2023-09-12 | 长期有效 | 长期有效 | 罗马尼亚 | 长期有效 | 长期有效 | 长期有效
448 | 230039RECO01-CER | SGS | NTS631(typeA) | 7-10.5KTLM-G3 | 2023-04-04 | 长期有效 | 长期有效 | 西班牙 | 长期有效 | 长期有效 | 长期有效
449 | 230039RECO03-A-CER | SGS | UNE 217002: 2020 &IEC 62116:2014 | 7-10.5KTLM-G3 | 2023-05-23 | 2028-05-23 | 长期有效 | 西班牙 | 正常 | 长期有效 | 正常
450 | 230039RECO03-B-CER | SGS | RD647 2020 &RD 413/2014&RD 413/2014 | 7-10.5KTLM-G3 | 2023-05-23 | 2028-05-23 | 长期有效 | 西班牙 | 正常 | 长期有效 | 正常
451 | 230039RECO04-CER | SGS | UNE 217001: 2020-10 | 7-10.5KTLM-G3 | 2023-05-23 | 2028-05-23 | 长期有效 | 西班牙 | 正常 | 长期有效 | 正常
452 | GZES2301000029PV | SGS | Engineering Recommendation G99/NI issue 1 April 2019 | 7-10.5KTLM-G3 | 2023-03-17 | 长期有效 | 长期有效 | 北爱尔兰 | 长期有效 | 长期有效 | 长期有效 | -
453 | GZES2105019406PVA02 | SGS | ENA Engineering Recommendation G99 Issue 1 Amendment 6 | 7-10.5KTLM-G3 | 2021-09-27 | 长期有效 | 过期 | 英国 | 长期有效 | 过期 | 长期有效 | 已更新到G99 Issue 1 Amendment 9 2022
454 | GZES2207014044PV | SGS | G99 Issue 1 Amendment 8, 2021 | 7-10.5KTLM-G3 | 2022-09-23 | 长期有效 | 长期有效 | 英国 | 长期有效 | 长期有效 | 长期有效 | 已更新到G99 Issue 1 Amendment 9 2022
455 | SAA192018 | SAA | IEC 62109-1 Ed. 1.0& IEC 62109-2 Ed. 1.0&AS/NZS 4777.2:2015 | 10-15KW-G2 | 2019-07-30 | 2024-07-30 | 过期 | 澳大利亚 | 过期 | 过期 | 过期 | AS/NZS 4777.2:2015已更新2020版
456 | CN-PV-200119 | Intertek | C10/11: ed.2.1, 01 Sep 2019 | 10-15KW-G2 | 2020-09-04 | 长期有效 | 2021-10-01 | 比利时 | 长期有效 | 过期 | 长期有效 | C10/11标准已更新至2021版
457 | CN-PV-210132 | Intertek | C10/11: ed.2.1, 01 Sep 2019 | 10-15KW-G2 | 2021-06-03 | 长期有效 | 2021-10-01 | 比利时 | 长期有效 | 过期 | 长期有效 | C10/11标准已更新至2021版
458 | CQC19024227498 | CQC | NB/T32004-2018 | 10-15KW-G2 | 2019-09-16 | 长期有效 | 长期有效 | 中国 | 长期有效 | 长期有效 | 长期有效
459 | 2620/0076-C-CER | SGS | Technical regulation 3.2.2 | 10-15KW-G2 | 2020-05-22 | 2023-05-22 | 长期有效 | 丹麦 | 过期 | 长期有效 | 过期
460 | 201222126GZU-VOC001 | Intertek | EN 61000-6-3:2007+A1:2011& EN 61000-6-1:2007 | 10-15KW-G2 | 2021-01-21 | 长期有效 | 过期 | - | 长期有效 | 过期 | 长期有效 | EN 61000-6-3已更新至2021版本
461 | 201222126GZU-VOC002 | Intertek | IEC 61000-6-1:2005&IEC 61000-6-3:2006+A1:2010 | 10-15KW-G2 | 2021-01-21 | 长期有效 | 过期 | - | 长期有效 | 过期 | 长期有效 | IEC 61000-6-3已更新至2020版本
462 | 200320093GZU-VOC001 | Intertek | EN 61000-6-3:2007+A1:2011& EN 61000-6-1:2007 | 10-15KW-G2 | 2020-04-15 | 长期有效 | 过期 | - | 长期有效 | 过期 | 长期有效 | EN 61000-6-3已更新至2021版本
463 | 200320093GZU-VOC002 | Intertek | IEC 61000-6-1:2005 &IEC 61000-6-3:2006+A1:2010 | 10-15KW-G2 | 2020-04-15 | 长期有效 | 过期 | - | 长期有效 | 过期 | 长期有效 | IEC 61000-6-3已更新至2020版本
464 | 210518051GZU-VOC001 | Intertek | EN 61000-6-3:2007+A1: 2011 &EN 61000-6-1:2007 | 10-15KW-G2 | 2021-06-21 | 长期有效 | 过期 | - | 长期有效 | 过期 | 长期有效 | EN 61000-6-3已更新至2021版本
465 | 210518051GZU-VOC002 | Intertek | IEC 61000-6-1:2005 &IEC 61000-6-3:2006+A1:2010 | 10-15KW-G2 | 2021-06-21 | 长期有效 | 过期 | - | 长期有效 | 过期 | 长期有效 | IEC 61000-6-3已更新至2020版本
466 | CN-PV-190097 | Intertek | EN 50549-1:2019 | 10-15KW-G2 | 2020-01-07 | 长期有效 | 长期有效 | 欧洲通用 | 长期有效 | 长期有效 | 长期有效
467 | CN-PV-200015 | Intertek | France_UTE_C_15_712-1: July 2013&DIN V VDE V 0126-1-1:2013.08 | 10-15KW-G2 | 2020-03-12 | 长期有效 | 过期 | 法国 | 长期有效 | 过期 | 长期有效 | 2024年要求按照50549+VRF2019认证
468 | CN-PV-200016 | Intertek | DIN V VDE V 0126-1-1:2013.08 | 10-15KW-G2 | 2020-03-16 | 长期有效 | 过期 | 法国 | 长期有效 | 过期 | 长期有效 | 2024年要求按照50549+VRF2019认证
469 | CN-PV-200128 | Intertek | France_UTE_C_15_712-1: July 2013&DIN V VDE V 0126-1-1:2013.08 | 10-15KW-G2 | 2020-09-25 | 长期有效 | 过期 | 法国 | 长期有效 | 过期 | 长期有效 | 2024年要求按照50549+VRF2019认证
470 | 2620/0076-C-CER/E1 | SGS | Technical regulation 3.2.2：2016 | 10-15KW-G2 | 2023-03-10 | 2028-05-22 | 长期有效 | 丹麦 | 正常 | 长期有效 | 正常
471 | CN-PV-200059 | Intertek | VDE-AR-N 4105:2018-11& E DIN V VDE V 0124-100 (VDE V -124-100):2020-06 | 10-15KW-G2 | 2020-06-29 | 长期有效 | 长期有效 | 德国 | 长期有效 | 长期有效 | 长期有效
472 | CN-PV-200064 | Intertek | VDE-AR-N 4105:2018-11& E DIN V VDE V 0124-100 (VDE V -124-100):2020-06 | 10-15KW-G2 | 2020-06-29 | 长期有效 | 长期有效 | 德国 | 长期有效 | 长期有效 | 长期有效
473 | 2621/0439-A-CER | SGS | VDE-AR-N 4105:2018-11& DIN VDE V 0124-100 (VDE V 0124-100):2020-06 | 10-15KW-G2 | 2022-01-05 | 2027-01-05 | 长期有效 | 德国 | 正常 | 长期有效 | 正常
474 | 2621/0439-B-CER | SGS | VDE-AR-N 4105:2018-11& DIN VDE V 0124-100 (VDE V 0124-100):2020-06 | 10-15KW-G2 | 2022-01-05 | 2027-01-05 | 长期有效 | 德国 | 正常 | 长期有效 | 正常
475 | 2619/0190-IND/CER | SGS | IEC 60068-2-1:2007& IEC 60068-2-2:2007& IEC 60068-2-14:2009& IEC 60068-2-30:2005& IEC 61683:1999&IEC 61226:2014& IEC 61727:2004 | 10-15KW-G2 | 2019-07-05 | 2024-07-05 | 长期有效 | 印度 | 过期 | 长期有效 | 过期
476 | 2620/0076-A-CER/E1 | SGS | CEI 0-21: 2019-04 | 10-15KW-G2 | 2023-03-10 | 2028-05-28 | 长期有效 | 意大利 | 正常 | 长期有效 | 正常
477 | 2620/0384-B-CER | SGS | CEI 0-16:2019-04 | 10-15KW-G2 | 2020-12-22 | 2023-12-22 | 2022-04-01 | 意大利 | 过期 | 过期 | 过期 | CEI 0-16标准已更新至2022版
478 | 2620/0076-A-CER | SGS | CEI 0-21:2019-04 | 10-15KW-G2 | 2020-05-28 | 2023-05-28 | 2022-04-01 | 意大利 | 过期 | 过期 | 过期 | CEI 0-21标准已更新至2022版
479 | 2620/0076-B-CER | SGS | CEI 0-16:2019-04 | 10-15KW-G2 | 2020-04-01 | 2023-04-01 | 2022-04-01 | 意大利 | 过期 | 过期 | 过期 | CEI 0-16标准已更新至2022版
480 | 190411091GZU-001 | Intertek | IEC/EN 62109-1: 2010&IEC/EN 62109-2:2011 | 10-15KW-G2 | 2019-07-30 | 长期有效 | 长期有效 | - | 长期有效 | 长期有效 | 长期有效
481 | 201222124GZU-VOC001 | Intertek | IEC/EN 62109-1: 2010&IEC/EN 62109-2:2011 | 10-15KW-G2 | 2020-12-29 | 长期有效 | 长期有效 | - | 长期有效 | 长期有效 | 长期有效
482 | 210518048GZU-VOC001 | Intertek | IEC/EN 62109-1: 2010&IEC/EN 62109-2:2011 | 10-15KW-G2 | 2021-06-01 | 长期有效 | 长期有效 | - | 长期有效 | 长期有效 | 长期有效
483 | 2620/0076-D-CER | SGS | UNE 206 007-1 IN:2013 | 10-15KW-G2 | 2020-04-14 | 2023-04-14 | 过期 | 西班牙 | 过期 | 过期 | 过期
484 | CN-PV-200007 | Intertek | ER G99, issue 1 Amendment 5 November 2019 | 10-15KW-G2 | 2020-01-17 | 长期有效 | 过期 | 英国 | 长期有效 | 过期 | 长期有效 | 已更新到G99 Issue 1 Amendment 9 2022
485 | SAA161911 | SAA | IEC 62109-1 Ed. 1.0& IEC 62109-2 Ed. 1.0&AS/NZS 4777.2:2015 | 10-20K | 2016-09-05 | 2021-09-05 | 过期 | 澳大利亚 | 过期 | 过期 | 过期 | AS/NZS 4777.2:2015已更新2020版
486 | 140327083GZU-015/140327081GZU-002/140327081GZU-015 | Intertek | C10/11: 2012& DIN V VDE V 0126-1-1:2013 | 10-20K | 2014-05-30 | 长期有效 | 过期 | 比利时 | 长期有效 | 过期 | 长期有效 | C10/11标准已更新至2021版
487 | CQC1402411942 | CQC | CNCA/CTS 0004-2009A | 10-20K | 2014-05-28 | 2017-05-28 | 长期有效 | 中国 | 过期 | 长期有效 | 过期
488 | CQC1402411943 | CQC | CNCA/CTS 0004-2010A | 10-20K | 2014-05-28 | 2017-05-28 | 长期有效 | 中国 | 过期 | 长期有效 | 过期
489 | CQC16024154332 | CQC | NB/T32004-2013 | 10-20K | 2016-10-24 | 长期有效 | 过期 | 中国 | 长期有效 | 过期 | 长期有效 | NB/T32004标准更新至2018版本
490 | 140327083GZU-011 | Intertek | EN 50438:2013 | 10-20K | 2014-05-30 | 长期有效 | 过期 | 丹麦 | 长期有效 | 过期 | 长期有效 | 标准已更新为EN 50549-1：2019
491 | 140327083GZU-007/140327083GZU-004 | Intertek | EN 50438:2013 | 10-20K | 2014-05-30 | 长期有效 | 过期 | 丹麦 | 长期有效 | 过期 | 长期有效 | 标准已更新为EN 50549-1：2019
492 | 130918055GZU-001 amendment 2 | Intertek | EN 61000-6-1:2007& EN 61000-6 3:2017+A1:2011& EN 61000-6-2:2005& EN 61000-6-4:2007+A1:2011 | 10-20K | 2019-03-14 | 长期有效 | 过期 | - | 长期有效 | 过期 | 长期有效 | EN 61000-6-3已更新至2021版本
493 | 130918055GZU-001 | Intertek | EN 61000-6-1:2007& EN 61000-6 3:2017+A1:2011 | 10-20K | 2016-11-08 | 长期有效 | 过期 | - | 长期有效 | 过期 | 长期有效 | EN 61000-6-3已更新至2021版本
494 | 130918055GZU-A/130918055GZU-001/130918055GZU-002 | Intertek | EN 61000-6-1:2007& EN 61000-6-3:2007+A1:2011& EN 61000-6-2:2005& EN 61000-6-4:2007+A1:2011 | 10-20K | 2014-01-24 | 长期有效 | 过期 | - | 长期有效 | 过期 | 长期有效 | EN 61000-6-3已更新至2021版本
495 | GZES1811003010PV | SGS | EN 50530:2010/A1:2013 | 10-20K | 2018-11-26 | 长期有效 | 长期有效 | - | 长期有效 | 长期有效 | 长期有效
496 | 140327083GZU-004/140327081GZU-002/140327081GZU-016 | Intertek | UTE_C_15_712&DIN V VDE V 0126-1-1:2013 | 10-20K | 2014-05-30 | 长期有效 | 过期 | 法国 | 长期有效 | 过期 | 长期有效 | 2024年要求按照50549+VRF2019认证
497 | 190314064GZU-001 | Intertek | DIN V VDE V 0126-1-1:2013.08 | 10-20K | 2019-03-15 | 长期有效 | 过期 | 法国 | 长期有效 | 过期 | 长期有效 | 2024年要求按照50549+VRF2019认证
498 | 14SZK0829-01 | Intertek | VDE-AR-N 4105:2011&E DIN V VDE V 0124-100:2012 | 10-20K | 2014-05-26 | 2019-05-25 | 过期 | 德国 | 过期 | 过期 | 过期 | VDE V 0124-100已更新至2020版本
499 | 140327083GZU-013 | Intertek | EN 50438:2013 | 10-20K | 2014-05-30 | 长期有效 | 过期 | 希腊 | 长期有效 | 过期 | 长期有效 | 标准已更新为EN 50549-1：2019
500 | 6042101.02AOC | DEKRA | IEC 60225-27:2013 | 10-20K | 2019-04-22 | 长期有效 | 长期有效 | - | 长期有效 | 长期有效 | 长期有效
501 | 160408064GZU-002 | Intertek | IEC 60068-2-1:2007& IEC 60068-2-2:2007& IEC 60068-2-14:2009& IEC 60068-2-30:1999 | 10-20K | 2016-04-29 | 长期有效 | 长期有效 | 印度 | 长期有效 | 长期有效 | 长期有效
502 | 160408064GZU-003/160408064GZU-004 | Intertek | IEC 61727 2nd ed. 2004-12& IEC 62116 2nd ed. 2004-02 | 10-20K | 2016-04-29 | 长期有效 | 过期 | 印度 | 长期有效 | 过期 | 长期有效 | IEC61727已更新至2014版本
503 | U17-0255 | Bureau Veritas | CEI 0-16 | 10-20K | 2017-06-20 | 长期有效 | 2022-04-01 | 意大利 | 长期有效 | 过期 | 长期有效 | CEI 0-16标准已更新至2022版
504 | U17-0532 | Bureau Veritas | CEI 0-16 | 10-20K | 2019-09-09 | 长期有效 | 2022-04-01 | 意大利 | 长期有效 | 过期 | 长期有效 | CEI 0-16标准已更新至2022版
505 | U17-0113 | Bureau Veritas | CEI 0-21 | 10-20K | 2017-03-23 | 长期有效 | 2022-04-01 | 意大利 | 长期有效 | 过期 | 长期有效 | CEI 0-21标准已更新至2022版
506 | U19-0531 | Bureau Veritas | CEI 0-21 | 10-20K | 2019-09-17 | 长期有效 | 2022-04-01 | 意大利 | 长期有效 | 过期 | 长期有效 | CEI 0-21标准已更新至2022版
507 | U16-0212 | Bureau Veritas | CEI 0-21 | 10-20K | 2016-05-03 | 长期有效 | 2022-04-01 | 意大利 | 长期有效 | 过期 | 长期有效 | CEI 0-21标准已更新至2022版
508 | 190226169GZU-001 | Intertek | IEC/EN 62109-1:2010& IEC/EN 62109-2:2011 | 10-20K | 2019-03-04 | 长期有效 | 长期有效 | - | 长期有效 | 长期有效 | 长期有效
509 | 200331128GZU-VOC001 | Intertek | IEC/EN 62109-1:2010 | 10-20K | 2020-04-17 | 长期有效 | 长期有效 | - | 长期有效 | 长期有效 | 长期有效
510 | 130918053GZU-004 | Intertek | IEC/EN 62109-1:2010& IEC/EN 62109-2:2011 | 10-20K | 2016-10-27 | 长期有效 | 长期有效 | - | 长期有效 | 长期有效 | 长期有效
511 | 130918053GZU-004/130918053GZU-005 | Intertek | IEC/EN 62109-1:2010& IEC/EN 62109-2:2011 | 10-20K | 2014-01-16 | 长期有效 | 长期有效 | - | 长期有效 | 长期有效 | 长期有效
512 | 140327083GZU-006 | Intertek | EN 50438:2013 | 10-20K | 2014-05-30 | 长期有效 | 过期 | 荷兰 | 长期有效 | 过期 | 长期有效 | 标准已更新为EN 50549-1：2019
513 | 140327083GZU-012 | Intertek | EN 50438:2013 | 10-20K | 2014-05-30 | 长期有效 | 过期 | 波兰 | 长期有效 | 过期 | 长期有效 | 标准已更新为EN 50549-1：2019
514 | CN-PV-200008 | Intertek | BOE 254:2006 ANNEX P.O.12.3 | 10-20K | 2020-01-07 | 长期有效 | 长期有效 | 西班牙 | 长期有效 | 长期有效 | 长期有效
515 | 140327083GZU-005 | Intertek | RD 1699/2011 | 10-20K | 2014-05-30 | 长期有效 | 过期 | 西班牙 | 长期有效 | 过期 | 长期有效 | 标准已更新为UNE217002：2020
516 | 140327083GZU-014 | Intertek | EN 50438:2013 | 10-20K | 2014-05-30 | 长期有效 | 过期 | 土耳其 | 长期有效 | 过期 | 长期有效 | 标准已更新为EN 50549-1：2019
517 | 140327083GZU-001 | Intertek | Engineering Recommendation G59-3:2013 | 10-20K | 2014-05-30 | 长期有效 | 过期 | 英国 | 长期有效 | 过期 | 长期有效 | 已更新到G59 Issue 3 Amendment 7 Sep 2019
518 | 140327083GZU-002 | Intertek | Engineering Recommendation G83 Issue 2 (December 2012) | 10-20K | 2014-05-30 | 长期有效 | 过期 | 英国 | 长期有效 | 过期 | 长期有效 | 已更新到G83 Issue 2 Amendment 3 June 2019
519 | SGS/220148 | SGS | IEC 62109-1:2010&IEC 62019-2:2011&AS/NZS 4777.2:2020+A1 | 15-24K-G3 | 2022-03-16 | 2027-03-15 | 长期有效 | 澳大利亚 | 正常 | 长期有效 | 正常
520 | SGS/220148/1 | SGS | IEC 62109-1:2010&IEC 62109-2:2011&AS/NZS 4777.2:2020 + A1 | 15-24K-G3 | 2022-03-16 | 2027-03-15 | 长期有效 | 澳大利亚 | 正常 | 长期有效 | 正常
521 | CN-PV-210151 | Intertek | TOR Erzeuger Typ A Version 1.1:12.12.2019&OVE-Richtlinie R 25:2020-03-01 | 15-24K-G3 | 2021-06-10 | 长期有效 | 2023-04-11 | 奥地利 | 长期有效 | 过期 | 长期有效 | 标准已更新至TOR Erzeuger Typ A Version 1.2: 18.04.2022
522 | 2088AP200511N080013 | Bureau Veritas | EN 50549-1:2019 & C10/11:2019 | 15-24K-G3 | 2020-12-25 | 长期有效 | 2021-10-01 | 比利时 | 长期有效 | 过期 | 长期有效 | C10/11标准已更新至2021版
523 | CQC21024283439 | CQC | NB/T32004-2018 | 15-24K-G3 | 2022-06-30 | 长期有效 | 长期有效 | 中国 | 长期有效 | 长期有效 | 长期有效
524 | CQC22024352902 | CQC | NB/T32004-2018 | 15-24K-G3 | 2022-08-01 | 长期有效 | 长期有效 | 中国 | 长期有效 | 长期有效 | 长期有效
525 | 2088AP0511N080047 | Bureau Veritas | Technical regulation 3.2.2：2016 | 15-24K-G3 | 2021-02-26 | 长期有效 | 长期有效 | 丹麦 | 长期有效 | 长期有效 | 长期有效
526 | 2088AP0511N080048 | Bureau Veritas | Technical requirements Type A and B，Version 1.2，2019 | 15-24K-G3 | 2021-03-10 | 长期有效 | 长期有效 | 丹麦 | 长期有效 | 长期有效 | 长期有效
527 | CN-PV-210113 | Intertek | SHAMS DUBAI-DRRG Standards Version 2.0 March 2016 | 15-24K-G3 | 2021-05-18 | 长期有效 | 长期有效 | 迪拜 | 长期有效 | 长期有效 | 长期有效
528 | 2088AB0511N080001 | Bureau Veritas | EN 61000-6-3:2007+A1:2011+AC:2012& EN 61000-3-11:2000& EN 61000-3-12:2011& EN 61000-6-1:2007 | 15-24K-G3 | 2020-11-30 | 长期有效 | 过期 | - | 长期有效 | 过期 | 长期有效 | EN 61000-6-3已更新至2021版本
529 | 2088AB0511N080002 | Bureau Veritas | IEC 61000-6-3:2006+A1:2010& IEC 61000-3-11:2017& IEC 61000-3-12:2011& IEC 61000-6-1:2016 | 15-24K-G3 | 2020-12-10 | 长期有效 | 过期 | - | 长期有效 | 过期 | 长期有效 | IEC 61000-6-3已更新至2020版本
530 | 2188AB050059001 | Bureau Veritas | EN 61000-6-3:2007+A1:2011+AC:2012& EN IEC 61000-3-11:2019& EN 61000-3-12:2011& EN IEC 61000-6-1:2019 | 15-24K-G3 | 2021-05-24 | 长期有效 | 过期 | - | 长期有效 | 过期 | 长期有效 | EN 61000-6-3已更新至2021版本
531 | 2188AB050059002 | Bureau Veritas | IEC 61000-6-3:2006+A1:2010& IEC 61000-3-11:2017& IEC 61000-3-12:2011& IEC 61000-6-1:2016 | 15-24K-G3 | 2021-05-24 | 长期有效 | 过期 | - | 长期有效 | 过期 | 长期有效 | IEC 61000-6-3已更新至2020版本
532 | 2388AB050252001 | Bureau Veritas | EN 61000-6-3:2021 & EN IEC 61000-3-11:2019&EN 61000-3-12:2011&EN IEC 61000-6-1:2019 | 15-24K-G3 | 2023-09-22 | 长期有效 | 长期有效 | - | 长期有效 | 长期有效 | 长期有效
533 | 2388AB050252002 | Bureau Veritas | IEC 61000-6-3:2020 & IEC 61000-3-11:2017&IEC 61000-3-12:2011&IEC 61000-6-1:2016&IEC 61000-6-2:2016 | 15-24K-G3 | 2023-09-22 | 长期有效 | 长期有效 | - | 长期有效 | 长期有效 | 长期有效
534 | GZES2101010886PVA01 | SGS | EN 50530:2010/A1:2013 | 15-24K-G3 | 2021-02-24 | 长期有效 | 长期有效 | - | 长期有效 | 长期有效 | 长期有效
535 | 2088AP2005N080010 | Bureau Veritas | EN 50549-1:2019, NEN-EN 50549-1:2019& DIN V VDE V -0126-1-1:2006-02 | 15-24K-G3 | 2020-12-18 | 长期有效 | 长期有效 | 荷兰 | 长期有效 | 长期有效 | 长期有效
536 | 2088AP200511N080007 | Bureau Veritas | EN 50549-1:2019& DIN V VDE V -0126-1-1:2006-02 | 15-24K-G3 | 2020-12-18 | 长期有效 | 长期有效 | 欧洲通用 | 长期有效 | 长期有效 | 长期有效
537 | U20-0742 | Bureau Veritas | EN 50549-1:2019&EN 50438:2013&DIN V VDE V 0126-1-1:2006&EU 2016/631 | 15-24K-G3 | 2021-08-26 | 长期有效 | 过期 | 欧洲通用 | 长期有效 | 过期 | 长期有效 | DIN V VDE V 0126-1-1标准已更新
538 | U23-0477 | Bureau Veritas | EN 50549-1:2019 & DIN V VDE V 0124-100:2020 | 15-24K-G3 | 2023-06-27 | 长期有效 | 长期有效 | 欧洲通用 | 长期有效 | 长期有效 | 长期有效
539 | 2088AP200511N080011 | Bureau Veritas | EN 50549-1:2019& DIN V VDE V -0126-1-1:2006-02 | 15-24K-G3 | 2020-12-25 | 长期有效 | 长期有效 | 芬兰 | 长期有效 | 长期有效 | 长期有效
540 | 2088AP200511N080008 | Bureau Veritas | N 50549-1:2019, PN-EN 50549-1:2019& DIN V VDE V -0126-1-1:2006 | 15-24K-G3 | 2020-12-18 | 长期有效 | 长期有效 | 波兰 | 长期有效 | 长期有效 | 长期有效
541 | 2088AP200511N080012 | Bureau Veritas | EN 50549-1:2019& DIN V VDE V -0126-1-1:2006-02 | 15-24K-G3 | 2020-12-25 | 长期有效 | 长期有效 | 葡萄牙 | 长期有效 | 长期有效 | 长期有效
542 | 2088AP200511N080009 | Bureau Veritas | EN 50549-1:2019, TS-EN 50549-1:2019, TS EN 50549-1/AC:2019& DIN V VDE V -0126-1-1:2006-02 | 15-24K-G3 | 2020-12-18 | 长期有效 | 长期有效 | 土耳其 | 长期有效 | 长期有效 | 长期有效
543 | 2088AP0511N080037 | Bureau Veritas | UTE C15-712-1:2013-07, UTE C 15-712-1:2010-07, rectificatif 0:2010-09 et rectificatif 1:2012-02,&DIN V VDE V 0126-1-1/A1:2012-02 | 15-24K-G3 | 2021-02-19 | 长期有效 | 过期 | 法国 | 长期有效 | 过期 | 长期有效 | 2024年要求按照50549+VRF2019认证
544 | 2088AP0511N080045 | Bureau Veritas | UTE C15-712-1:2013-07, UTE C 15-712-1:2010-07, rectificatif 0:2010-09 et rectificatif 1:2012-02,&DIN V VDE V 0126-1-1/A1:2012-02 | 15-24K-G3 | 2021-01-19 | 长期有效 | 过期 | 法国 | 长期有效 | 过期 | 长期有效 | 2024年要求按照50549+VRF2019认证
545 | U21-0313 | Bureau Veritas | VDE-AR-N 4105:2018-11&DIN VDE V 0124-100 (CDE V 0124-100):2020-06 | 15-24K-G3 | 2021-05-10 | 长期有效 | 长期有效 | 德国 | 长期有效 | 长期有效 | 长期有效
546 | U21-0314 | Bureau Veritas | VDE-AR-N 4105:2018-11& DIN V VDE V 0124-100 (VDE V -124-100):2020-06 | 15-24K-G3 | 2021-05-10 | 长期有效 | 长期有效 | 德国 | 长期有效 | 长期有效 | 长期有效
547 | 2088AP200511N080015 | Bureau Veritas | EN 50549-1:2019& DIN V VDE V-0126-1-1:2006-02 | 15-24K-G3 | 2020-12-25 | 长期有效 | 长期有效 | 希腊 | 长期有效 | 长期有效 | 长期有效
548 | BL-DG20A0099D01 | BALUN | IEC 60255-27:2013 | 15-24K-G3 | 2021-01-03 | 长期有效 | 长期有效 | - | 长期有效 | 长期有效 | 长期有效
549 | 2088AP0511N080002 | Bureau Veritas | IEC 60068-2-1:2007& IEC 60068-2-2:2007& IEC 60068-2-14:2009& IEC 60068-2-30:2005&IEC 61683:1999 | 15-24K-G3 | 2020-11-20 | 长期有效 | 长期有效 | 印度 | 长期有效 | 长期有效 | 长期有效
550 | 2088AP0511N080001 | Bureau Veritas | IEC 61727:2004& IEC 62116:2014 | 15-24K-G3 | 2020-11-20 | 长期有效 | 长期有效 | 印度 | 长期有效 | 长期有效 | 长期有效
551 | 2088AP2005N080014 | Bureau Veritas | EN 50549-1:2019& DIN V VDE V -0126-1-1:2006-02&EN 50438:2013 | 15-24K-G3 | 2020-12-25 | 长期有效 | 过期 | 爱尔兰 | 长期有效 | 过期 | 长期有效 | 标准已更新为EN 50549-1：2019
552 | U20-0046 | Bureau Veritas | CEI 0-21:2019-04 | 15-24K-G3 | 2021-01-22 | 长期有效 | 2022-04-01 | 意大利 | 长期有效 | 过期 | 长期有效 | CEI 0-21标准已更新至2022版
553 | CN-PV-220300 | Intertek | CEI 0-16:2022 | 15-24K-G3 | 2022-12-30 | 长期有效 | 长期有效 | 意大利 | 长期有效 | 长期有效 | 长期有效
554 | 2088AP200511N080005 | Bureau Veritas | IEC 62109-1:2010& IEC 62109-2:2011 | 15-24K-G3 | 2020-12-27 | 长期有效 | 长期有效 | - | 长期有效 | 长期有效 | 长期有效
555 | 2088AP200511N080006 | Bureau Veritas | EN 62109-1:2010& EN 62109-2:2011 | 15-24K-G3 | 2020-12-17 | 长期有效 | 长期有效 | - | 长期有效 | 长期有效 | 长期有效
556 | 2166AS07BVCZ40760 | Bureau Veritas | IEC 62109-1:2010& IEC 62109-2:2011& EN 62109-1:2010& EN 62109-2:2011 | 15-24K-G3 | 2021-07-12 | 长期有效 | 长期有效 | - | 长期有效 | 长期有效 | 长期有效
557 | 220531141GZU-VOC001 | Intertek | IEC/EN 62109-1: 2010 & IEC/EN 62109-2: 2011 | 15-24K-G3 | 2022-09-13 | 长期有效 | 长期有效 | - | 长期有效 | 长期有效 | 长期有效
558 | 162/64-051 | PTEC | IEC 61727:2004, IEC 62116:2008 (PEA:2016) | 15-24K-G3 | 2021-02-23 | 长期有效 | 长期有效 | 泰国 | 长期有效 | 长期有效 | 长期有效
559 | 162/64-128 | PTEC | IEC 61727:2004, EN 61727:1995, DIN EN 61727:1996 IEC 62116:2008, EN 62116:2011, DIN EN 62116:2012(MEA 2015) | 15-24K-G3 | 2021-06-21 | 长期有效 | 长期有效 | 泰国 | 长期有效 | 长期有效 | 长期有效
560 | 21P11620001R0M | PCCC | NB/T 32004-2018 | 15-24K-G3 | 2023-07-03 | 2026-07-29 | 长期有效 | 中国 | 正常 | 长期有效 | 正常
561 | TC-GCC-DNVGL-SE-0124-08249-0 | DNV | NC RfG&EU 2016/631 | 15-24K-G3 | 2021-12-06 | 长期有效 | 长期有效 | 波兰 | 长期有效 | 长期有效 | 长期有效
562 | GZCR2109021000PVV | SGS | EN 61000-6-3:2007+A1:2011& EN IEC 61000-6-1:2019&EN 301 489-1 V2.2.3&EN 301 489-17 V3.2.4&EN 300 328 V2.2.2&EN 62479:2010 | 15-24K-G3 | 2021-10-26 | 长期有效 | 过期 | - | 长期有效 | 过期 | 长期有效 | EN 61000-6-3已更新至2021版本
563 | 201117059GZU-VOC009 | Intertek | ROHS&2011/65/EU&2015/863 | 15-24K-G3 | 2022-05-30 | 长期有效 | 长期有效 | - | 长期有效 | 长期有效 | 长期有效
564 | CN-PV-210186 | Intertek | NRS 097-2-1:2017 Edition 2.1 | 15-24K-G3 | 2021-08-10 | 长期有效 | 长期有效 | 南非 | 长期有效 | 长期有效 | 长期有效
565 | U21-0224 | Bureau Veritas | PO12.3 | 15-24K-G3 | 2021-03-15 | 2026-03-14 | 长期有效 | 西班牙 | 正常 | 长期有效 | 正常
566 | 2088AP0511N080039 | Bureau Veritas | RD 1699/2011, RD 661/2007&DIN V VDE V 0126-1-1:2006-02&DIN V VDE V 0126-1-1/A1:2012-02 | 15-24K-G3 | 2021-02-19 | 长期有效 | 过期 | 西班牙 | 长期有效 | 过期 | 长期有效 | 标准已更新为UNE217002：2020
567 | 2088AP0511N080049 | Bureau Veritas | UNE 206006 IN:2011& UNE 206007-1 IN:2013& DIN V VDE V 0126-1-1:2006-02 | 15-24K-G3 | 2021-03-12 | 长期有效 | 过期 | 西班牙 | 长期有效 | 过期 | 长期有效 | 标准已更新为UNE217002：2020
568 | 2088AP0511N080050 | Bureau Veritas | UNE 217001 IN:2015 | 15-24K-G3 | 2021-03-25 | 长期有效 | 过期 | 西班牙 | 长期有效 | 过期 | 长期有效 | UNE 217001已更新至2020版本
569 | 2622/0142-A-CER | SGS | UNE 217002: 2020 | 15-24K-G3 | 2022-04-18 | 2027-04-18 | 长期有效 | 西班牙 | 正常 | 长期有效 | 正常
570 | 2622/0142-B-CER | SGS | RD 647/2020 | 15-24K-G3 | 2022-04-18 | 2027-04-18 | 长期有效 | 西班牙 | 正常 | 长期有效 | 正常
571 | 2622/0142-1-CER | SGS | NTS UE 2016/631 TYPE A | 15-24K-G3 | 2022-03-28 | 长期有效 | 长期有效 | 西班牙 | 长期有效 | 长期有效 | 长期有效
572 | 230039RECO20-CER | SGS | UNE 217001: 2020-10 | 15-24K-G3 | 2023-09-08 | 2028-09-08 | 长期有效 | 西班牙 | 正常 | 长期有效 | 正常
573 | R 50531680 | TUVRheinland | IEC 62109-1:2010&IEC 62109-2:2011&EN 62109-1:2010&EN 62109-2：:2011 | 15-24K-G3 | 2022-02-21 | 长期有效 | 长期有效 | - | 长期有效 | 长期有效 | 长期有效
574 | AN 50531687 0001 | TUVRheinland | LVD 2014/35/EU | 15-24K-G3 | 2022-02-21 | 长期有效 | 长期有效 | - | 长期有效 | 长期有效 | 长期有效
575 | GZES2208014828PVA01 | SGS | ENA Engineering Recommendation G99/NI issue 1 April 2019 | 15-24K-G3 | 2023-02-26 | 长期有效 | 长期有效 | 北爱尔兰 | 长期有效 | 长期有效 | 长期有效 | -
576 | 2088AP200511N080026 | Bureau Veritas | Engineering Recommendation G99/1-6:2020 & DIN V VDE V 0126-1-1:2006-02 | 15-24K-G3 | 2021-01-11 | 长期有效 | 过期 | 英国 | 长期有效 | 过期 | 长期有效 | 已更新到G99 Issue 1 Amendment 9 2022； 已更新到DIN V VDE V 0126-1-1:2013-08
577 | GZES2207014045PVA01 | SGS | G99 Issue 1 Amendment 8, 01 September 2021 | 15-24K-G3 | 2023-01-30 | 长期有效 | 长期有效 | 英国 | 长期有效 | 长期有效 | 长期有效 | 已更新到G99 Issue 1 Amendment 9 2022
578 | 230213066GZU-VOC001 | Intertek | EN 62479:2010 & ENIEC 61000-6-4:2019&EN IEC 61000-6-2:2019 | 15-25K-G3-LV | 2023-05-16 | 长期有效 | 长期有效 | - | 长期有效 | 长期有效 | 长期有效
579 | CN-PV-230191 | Intertek | EN 50549-1: 2019 | 15-25K-G3-LV | 2023-04-24 | 长期有效 | 长期有效 | 欧洲通用 | 长期有效 | 长期有效 | 长期有效
580 | CN-PV-220243 | Intertek | IEC 61727:2004 & IEC 62116:2014 | 15-25K-G3-LV | 2022-12-09 | 长期有效 | 长期有效 | 巴西 | 长期有效 | 长期有效 | 长期有效
581 | 230213067GZU-VOC001 | Intertek | IEC/EN 62109-1:2010 & IEC/EN 62109-2:2011 | 15-25K-G3-LV | 2023-04-19 | 长期有效 | 长期有效 | - | 长期有效 | 长期有效 | 长期有效
582 | 221230113GZU-VOC001 | Intertek | ROHS & 2011/65/EU and (EU) 2015/863 | 15-25K-G3-LV | 2023-01-06 | 长期有效 | 长期有效 | - | 长期有效 | 长期有效 | 长期有效
583 | HC23091203001-EG-BR-001 | LYNS-TCI | PORTARIA INMETRO N° 140, DE 21 DE MARÇO DE 2022 | 15-30K-G3P | 2023-12-15 | 2026-12-14 | 2024-12-01 | 巴西 | 正常 | 111 | 正常
584 | HC23091203002-EG-BR-001 | LYNS-TCI | PORTARIA INMETRO N° 140, DE 21 DE MARÇO DE 2022 | 15-30K-G3P | 2023-12-15 | 2026-12-14 | 2024-12-01 | 巴西 | 正常 | 111 | 正常
585 | HC23091203003-EG-BR-001 | LYNS-TCI | PORTARIA INMETRO N° 140, DE 21 DE MARÇO DE 2022 | 15-30K-G3P | 2023-12-15 | 2026-12-14 | 2024-12-01 | 巴西 | 正常 | 111 | 正常
586 | HC23091203004-EG-BR-001 | LYNS-TCI | PORTARIA INMETRO N° 140, DE 21 DE MARÇO DE 2022 | 15-30K-G3P | 2023-12-15 | 2026-12-14 | 2024-12-01 | 巴西 | 正常 | 111 | 正常
587 | CQC23024384280 | CQC | NB/T32004-2018 | 15-30K-G3P | 2023-04-14 | 长期有效 | 长期有效 | 中国 | 长期有效 | 长期有效 | 长期有效
588 | CQC23024391420 | CQC | CNCA/CTS0002-2014 | 15-30K-G3P | 2023-06-07 | 2024-06-06 | 长期有效 | 中国 | 过期 | 长期有效 | 过期
589 | CQC23024391419 | CQC | CNCA/CTS0002-2014 | 15-30K-G3P | 2023-06-07 | 2024-06-06 | 长期有效 | 中国 | 过期 | 长期有效 | 过期
590 | CQC23024391421 | CQC | CNCA/CTS0002-2014 | 15-30K-G3P | 2023-06-07 | 2024-06-06 | 长期有效 | 中国 | 过期 | 长期有效 | 过期
591 | CQC23024395935 | CQC | NB/T32004-2018 | 15-30K-G3P | 2023-07-12 | 长期有效 | 长期有效 | 中国 | 长期有效 | 长期有效 | 长期有效
592 | CQC24024439877 | CQC | CNCA/CTS0002-2014 | 15-30K-G3P | 2024-07-29 | 2025-07-28 | 长期有效 | 中国 | 正常 | 长期有效 | 正常
593 | CQC24024439878 | CQC | CNCA/CTS0002-2014 | 15-30K-G3P | 2024-07-29 | 2025-07-28 | 长期有效 | 中国 | 正常 | 长期有效 | 正常
594 | CQC24024439872 | CQC | CNCA/CTS0002-2014 | 15-30K-G3P | 2024-07-29 | 2025-07-28 | 长期有效 | 中国 | 正常 | 长期有效 | 正常
595 | 230920209GZU-VOC001 | Intertek | EN IEC 61000-6-3:2021 & EN IEC 61000-6-1:2019 & EN IEC 61000-6-4:2019 & EN IEC 61000-6-2:2019 | 15-30K-G3P | 2023-12-11 | 长期有效 | 长期有效 | - | 长期有效 | 长期有效 | 长期有效
596 | CN-PV-230671 | Intertek | lEC 60068-2-1:2007,IEC 60068-2-2:2007,1EC60068-2-14:2009IEC60068-2-30:2005,IC61683:1999 | 15-30K-G3P | 2023-11-27 | 长期有效 | 长期有效 | 印度 | 长期有效 | 长期有效 | 长期有效
597 | CN-PV-230670 | Intertek | IEC 61727:2004 & IEC 62116:2014 | 15-30K-G3P | 2023-11-27 | 长期有效 | 长期有效 | 印度 | 长期有效 | 长期有效 | 长期有效
598 | 230920208GZU-VOC001 | Intertek | IEC/EN 62109-1: 2010 & IEC/EN 62109-2: 2011 | 15-30K-G3P | 2023-11-27 | 长期有效 | 长期有效 | - | 长期有效 | 长期有效 | 长期有效
599 | EESS-221181-0 | EESS | IEC 62109-1:2010 & IEC 62109-2:2011 & AS/NZS 4777.2:2020 | 17-25K-G3-PRO | 2023-01-09 | 2028-01-08 | 长期有效 | 澳大利亚 | 正常 | 长期有效 | 正常
600 | 2622/0414-2-CER | SGS | TOR Erzeuger. Connection and parallel operation of Type A Power Generation Systems Version 1.1 (12/12/2019) | 17-25K-G3-PRO | 2023-02-27 | 长期有效 | 2023-04-11 | 奥地利 | 长期有效 | 过期 | 长期有效 | 标准已更新至TOR Erzeuger Typ A Version 1.2: 18.04.2022
601 | 2622/0414-4-CER | SGS | C10/11: edition 2.2 of 2021 | 17-25K-G3-PRO | 2023-03-28 | 2028-03-28 | 长期有效 | 比利时 | 正常 | 长期有效 | 正常
602 | CQC22024365243 | CQC | NB/T32004-2018 | 17-25K-G3-PRO | 2022-10-31 | 长期有效 | 长期有效 | 中国 | 长期有效 | 长期有效 | 长期有效
603 | COCPVP07097/22B-03 | TUVNORD | DEWA 2016，Version 2.0,March 2016 See test report for detailed information. | 17-25K-G3-PRO | 2023-04-20 | 长期有效 | 长期有效 | 迪拜 | 长期有效 | 长期有效 | 长期有效
604 | 220802130GZU-VOC001 | Intertek | EN IEC 61000-6-3:2021, EN IEC 61000-6-1:2019 EN IEC 61000-6-4:2019, EN IEC 61000-6-2:2019 | 17-25K-G3-PRO | 2022-12-19 | 长期有效 | 长期有效 | - | 长期有效 | 长期有效 | 长期有效
605 | 230111051GZU-VOC001 | Intertek | EN 62479:2010 EN IEC 61000-6-3:2021, EN IEC 61000-6-1:2019 EN IEC 61000-6-4:2019, EN IEC 61000-6-2:2019 | 17-25K-G3-PRO | 2023-02-07 | 长期有效 | 长期有效 | - | 长期有效 | 长期有效 | 长期有效
606 | COCPVP07097/22B-01 | TÜV NORD | EN 50530：2010+A1：2013 | 17-25K-G3-PRO | 2022-11-03 | 长期有效 | 长期有效 | - | 长期有效 | 长期有效 | 长期有效
607 | 2622/0414-3-CER | SGS | EN 50549-1: 2019 | 17-25K-G3-PRO | 2023-03-10 | 2028-03-10 | 长期有效 | 欧洲通用 | 正常 | 长期有效 | 正常
608 | 220720BWA072-EG-FR-C001 | LYNS-TCi | UTE C15-712-1:2013-07&DIN VDE 0126-1-1:2013-08(VFR 2019) | 17-25K-G3-PRO | 2023-02-13 | 长期有效 | 过期 | 法国 | 长期有效 | 过期 | 长期有效 | 2024年要求按照50549+VRF2019认证
609 | 22-413-00 | KIWA | VDE-AR-N 4105:2018-11 | 17-25K-G3-PRO | 2022-12-19 | 长期有效 | 长期有效 | 德国 | 长期有效 | 长期有效 | 长期有效
610 | 22-414-00 | KIWA | VDE-AR-N 4105:2018-11 | 17-25K-G3-PRO | 2022-12-19 | 长期有效 | 长期有效 | 德国 | 长期有效 | 长期有效 | 长期有效
611 | 2622/0414-3-B-CER | SGS | EN 50549-1: 2019 | 17-25K-G3-PRO | 2023-03-10 | 2028-03-10 | 长期有效 | 希腊 | 正常 | 长期有效 | 正常
612 | BL-DG22A0866D01 | BALUN | IEC 60255-27:2013 | 17-25K-G3-PRO | 2022-12-29 | 长期有效 | 长期有效 | - | 长期有效 | 长期有效 | 长期有效
613 | GZES2208015536PV01 | SGS | IEC61727&62116 | 17-25K-G3-PRO | 2022-11-29 | 长期有效 | 长期有效 | 印度 | 长期有效 | 长期有效 | 长期有效
614 | GZES2208015536PV02 | SGS | IEC60068&61683 | 17-25K-G3-PRO | 2022-11-29 | 长期有效 | 长期有效 | 印度 | 长期有效 | 长期有效 | 长期有效
615 | 2622/0414-3-D-CER | SGS | EN 50549-1: 2019 | 17-25K-G3-PRO | 2023-03-10 | 2028-03-10 | 长期有效 | 爱尔兰 | 正常 | 长期有效 | 正常
616 | 22-389-00 | KIWA | CEI 0-21, 2022-03 | 17-25K-G3-PRO | 2022-12-07 | 长期有效 | 长期有效 | 意大利 | 长期有效 | 长期有效 | 长期有效
617 | 23-092-00 | KIWA | CEI 0-16, 2022-03 | 17-25K-G3-PRO | 2023-03-09 | 长期有效 | 长期有效 | 意大利 | 长期有效 | 长期有效 | 长期有效
618 | 220802127GZU -VOC001 | Intertek | IEC/EN 62109-1: 2010 & IEC/EN 62109-2: 2011 | 17-25K-G3-PRO | 2022-10-13 | 长期有效 | 长期有效 | - | 长期有效 | 长期有效 | 长期有效
619 | 2622/0414-3-A-CER | SGS | EN 50549-1: 2019 | 17-25K-G3-PRO | 2023-03-10 | 2028-03-10 | 长期有效 | 荷兰 | 正常 | 长期有效 | 正常
620 | 22P11620008R0M | PCCC | NB/T 32004 - 2018 | 17-25K-G3-PRO | 2023-07-03 | 2027-12-25 | 长期有效 | 中国 | 正常 | 长期有效 | 正常
621 | 221018053GZU-VOC001 | Intertek | ROHS&2011/65/EU&2015/863 | 17-25K-G3-PRO | 2022-11-29 | 长期有效 | 长期有效 | - | 长期有效 | 长期有效 | 长期有效
622 | COCPVP07097/22B-02 | TUVNORD | NRS 097-2-1:2017 Edition 2.1 | 17-25K-G3-PRO | 2023-03-01 | 长期有效 | 长期有效 | 南非 | 长期有效 | 长期有效 | 长期有效
623 | 2622/0414-CER | SGS | NTS UE 2016/631 TYPE A | 17-25K-G3-PRO | 2022-09-27 | 长期有效 | 长期有效 | 西班牙 | 长期有效 | 长期有效 | 长期有效
624 | 2622/0414-1-A-CER | SGS | UNE 217002: 2020 & UNE-EN ISO / IEC 17065 | 17-25K-G3-PRO | 2022-10-11 | 2027-10-11 | 长期有效 | 西班牙 | 正常 | 长期有效 | 正常
625 | 2622/0414-1-B-CER | SGS | RD 647/2020 & UNE-EN ISO / IEC 17065 | 17-25K-G3-PRO | 2022-10-11 | 2027-10-11 | 长期有效 | 西班牙 | 正常 | 长期有效 | 正常
626 | 2622/0414-3-C-CER | SGS | EN 50549-1: 2019 | 17-25K-G3-PRO | 2023-03-10 | 2028-03-10 | 长期有效 | 土耳其 | 正常 | 长期有效 | 正常
627 | 220720BWA072-EG-UK-C001-R1 | LYNS-TCi | Engineering Recommendation G99lssue 1 - Amendment 9 3 October 2022 | 17-25K-G3-PRO | 2023-03-09 | 长期有效 | 长期有效 | 英国 | 长期有效 | 长期有效 | 长期有效 | -
628 | SAA191374 | SAA | IEC 62109-1:2010& IEC 62109-2:2011&AS/NZS 4777.2:2015 | 20-33KW-G2 | 2019-06-19 | 2024-06-19 | 过期 | 澳大利亚 | 过期 | 过期 | 过期 | AS/NZS 4777.2:2015已更新2020版
629 | CN-PV-210153 | Intertek | TOR Erzeuger Typ A Version 1.1:12.12.2019&OVE-Richtlinie R 25:2020-03-01 | 20-33KW-G2 | 2021-06-11 | 长期有效 | 2023-04-11 | 奥地利 | 长期有效 | 过期 | 长期有效 | 标准已更新至TOR Erzeuger Typ A Version 1.2: 18.04.2022
630 | CN-PV-200121 | Intertek | C10/11: ed.2.1, 01 Sep 2019 | 20-33KW-G2 | 2020-09-07 | 长期有效 | 2021-10-01 | 比利时 | 长期有效 | 过期 | 长期有效 | C10/11标准已更新至2021版
631 | 180807100GZU-004 | Intertek | EN 50438:2013 | 20-33KW-G2 | 2019-01-18 | 长期有效 | 过期 | 比利时 | 长期有效 | 过期 | 长期有效
632 | CQC19024212011 | CQC | NB/T32004-2018 | 20-33KW-G2 | 2019-08-23 | 长期有效 | 长期有效 | 中国 | 长期有效 | 长期有效 | 长期有效
633 | CQC19024215257 | CQC | CNCA/CTS0002-2014&NB/T32004-2013 | 20-33KW-G2 | 2019-03-26 | 2020-03-26 | 过期 | 中国 | 过期 | 过期 | 过期
634 | CQC19024215255 | CQC | CNCA/CTS0002-2014&NB/T32004-2013 | 20-33KW-G2 | 2019-03-26 | 2020-03-26 | 过期 | 中国 | 过期 | 过期 | 过期
635 | CQC19024212011 | CQC | NB/T32004-2013 | 20-33KW-G2 | 2019-02-13 | 长期有效 | 过期 | 中国 | 长期有效 | 过期 | 长期有效 | NB/T32004标准更新至2018版本
636 | CQC18024192510 | CQC | NB/T32004-2013 | 20-33KW-G2 | 2018-05-10 | 长期有效 | 过期 | 中国 | 长期有效 | 过期 | 长期有效 | NB/T32004标准更新至2018版本
637 | 180807103GZU-001 | Intertek | TR 3.2.2:14.07.2016 | 20-33KW-G2 | 2019-05-10 | 长期有效 | 长期有效 | 丹麦 | 长期有效 | 长期有效 | 长期有效
638 | CN-PV-190046 | Intertek | SHAMS DUBAI-DRRG Standards Version 2.0 March 2016 | 20-33KW-G2 | 2019-11-06 | 长期有效 | 长期有效 | 迪拜 | 长期有效 | 长期有效 | 长期有效
639 | 1888AB0712N013001 | Bureau Veritas | EN 61000-6-3:2007+A1：2011+AC+2012& EN 61000-3-11:2000& EN 61000-3-12:2011& EN 61000-6-2:2005 | 20-33KW-G2 | 2018-08-23 | 长期有效 | 过期 | - | 长期有效 | 过期 | 长期有效 | EN 61000-6-3已更新至2021版本
640 | 2088AB0320N024R1002 | Bureau Veritas | EN 61000-6-3:2007+A1：2011+AC+2012 (IEC 61000-6-3:2006+A1:2010) & EN 61000-3-11:2001 (IEC 61000-3-11:2017) & EN 61000-3-12:2011 (IEC 61000-3-12:2011) & EN 61000-6-2:2005 (IEC 61000-6-2:2016) | 20-33KW-G2 | 2020-04-29 | 长期有效 | 过期 | - | 长期有效 | 过期 | 长期有效 | EN 61000-6-3已更新至2021版本
641 | CN-PV-190052 | Intertek | EN 50530:2010+A1:2013 | 20-33KW-G2 | 2019-11-14 | 长期有效 | 长期有效 | - | 长期有效 | 长期有效 | 长期有效
642 | 6041106.01AOC | DEKRA | EN 50530:2010+A1:2013 | 20-33KW-G2 | 2018-11-02 | 长期有效 | 长期有效 | - | 长期有效 | 长期有效 | 长期有效
643 | GZES1811003011PV | SGS | EN 50530:2010/A1:2013 | 20-33KW-G2 | 2018-12-10 | 长期有效 | 长期有效 | - | 长期有效 | 长期有效 | 长期有效
644 | CN-PV-190080 | Intertek | EN 50549-1:2019 | 20-33KW-G2 | 2019-12-06 | 长期有效 | 长期有效 | - | 长期有效 | 长期有效 | 长期有效
645 | CN-PV-200040 | Intertek | EN 50549-1:2019 | 20-33KW-G2 | 2020-05-07 | 长期有效 | 长期有效 | 欧洲通用 | 长期有效 | 长期有效 | 长期有效
646 | 190314064GZU-004 | Intertek | DIN V VDE V 0126-1-1:2013.08 with VFR 2014 | 20-33KW-G2 | 2019-03-15 | 长期有效 | 过期 | 法国 | 长期有效 | 过期 | 长期有效 | 2024年要求按照50549+VRF2019认证
647 | 1800807101GZU-001 | Intertek | France_UTE_C_15_712-1: 05 July 2013 (en conjonction avec DIN V VDE V 0126-1-1 avec VFR 2014 ) | 20-33KW-G2 | 2019-01-11 | 长期有效 | 过期 | 法国 | 长期有效 | 过期 | 长期有效 | 2024年要求按照50549+VRF2019认证
648 | CN-PV-200127 | Intertek | France_UTE_C_15_712-1: July 2013 DIN V VDE V 0126-1-1:2013.08 | 20-33KW-G2 | 2020-09-25 | 长期有效 | 过期 | 法国 | 长期有效 | 过期 | 长期有效 | 2024年要求按照50549+VRF2019认证
649 | 1888AP0712N013001 | Bureau Veritas | DIN V VDE V 0126-1-1 (VDE V 0126-1-1) :2013.08 | 20-33KW-G2 | 2019-06-27 | 长期有效 | 过期 | 德国 | 长期有效 | 过期 | 长期有效 | VDE V 0124-100已更新至2020版本
650 | 1888AP0712N013004 | Bureau Veritas | DIN VDE V 0124-100 (VDE V 0124-100) :2012-07&VDE-AR-N 4105:2011-08 | 20-33KW-G2 | 2019-04-24 | 长期有效 | 过期 | 德国 | 长期有效 | 过期 | 长期有效 | VDE V 0124-100已更新至2020版本
651 | U19-0280 | Bureau Veritas | VDE-AR-N 4105:2011-08& DIN V VDE V 0124-100 (VDE V -0124-100):2012-07 | 20-33KW-G2 | 2019-05-10 | 长期有效 | 过期 | 德国 | 长期有效 | 过期 | 长期有效 | VDE V 0124-100已更新至2020版本
652 | U19-0281 | Bureau Veritas | VDE-AR-N 4105:2011-08& DIN V VDE V 0124-100 (VDE V -0124-100):2012-07 | 20-33KW-G2 | 2019-05-10 | 长期有效 | 过期 | 德国 | 长期有效 | 过期 | 长期有效 | VDE V 0124-100已更新至2020版本
653 | CN-PV-200061 | Intertek | VDE-AR-N 4105:2018-11& DIN V VDE V 0124-100 (VDE V -0124-100):2020-06 | 20-33KW-G2 | 2020-06-29 | 长期有效 | 长期有效 | 德国 | 长期有效 | 长期有效 | 长期有效
654 | CN-PV-200065 | Intertek | VDE-AR-N 4105:2018-11& DIN V VDE V 0124-100 (VDE V -0124-100):2020-06 | 20-33KW-G2 | 2020-06-29 | 长期有效 | 长期有效 | 德国 | 长期有效 | 长期有效 | 长期有效
655 | 2619/0163-E1-CER | SGS | VDE-ARN 4110: 2018-11 | 20-33KW-G2 | 2023-12-22 | 2025-09-11 | 长期有效 | 德国 | 正常 | 长期有效 | 正常
656 | 180807100GZU-003 | Intertek | EN 50438:2013 | 20-33KW-G2 | 2019-01-18 | 长期有效 | 过期 | 希腊 | 长期有效 | 过期 | 长期有效 | 标准已更新为EN 50549-1：2019
657 | 6041106.04AOC | DEKRA | EN 60255-7:2013 | 20-33KW-G2 | 2019-03-22 | 长期有效 | 长期有效 | - | 长期有效 | 长期有效 | 长期有效
658 | 1988AP1010N008004 | Bureau Veritas | IEC 61683:1999 | 20-33KW-G2 | 2019-11-22 | 长期有效 | 长期有效 | 印度 | 长期有效 | 长期有效 | 长期有效
659 | 1888AP0712N013001 | Bureau Veritas | IEC 60068-2-1:2007& IEC 60068-2-2:2007& IEC 60068-2-14:2009& IEC 60068-2-30:2005&IEC 61683:1999&IEC 61727:2004& IEC 62116:2014 | 20-33KW-G2 | 2018-08-03 | 长期有效 | 长期有效 | 印度 | 长期有效 | 长期有效 | 长期有效
660 | CN-PV-190089 | Intertek | IEC 61727:2004 & IEC 62116:2014 | 20-33KW-G2 | 2019-11-19 | 长期有效 | 长期有效 | 印度 | 长期有效 | 长期有效 | 长期有效
661 | CN-PV-190054 | Intertek | IEC 60068-2-1:2007& IEC 60068-2-2:2007& IEC 60068-2-14:2009& IEC 60068-2-30:2005 | 20-33KW-G2 | 2019-11-15 | 长期有效 | 长期有效 | 印度 | 长期有效 | 长期有效 | 长期有效
662 | CN-PV-200013 | Intertek | IEC 61727:2004 & IEC 62116:2014 | 20-33KW-G2 | 2020-12-26 | 长期有效 | 长期有效 | 印度 | 长期有效 | 长期有效 | 长期有效
663 | 2088AP0224N005008 | Bureau Veritas | IEC 61683:1999 | 20-33KW-G2 | 2020-09-14 | 长期有效 | 长期有效 | 印度 | 长期有效 | 长期有效 | 长期有效
664 | U19-0099 | Bureau Veritas | CEI 0-16:2012-06&CEI 0-16;V1:2012-12& CEI 0-16;V2:2013-12& CEI 0-16:2014-09& CEI 0-16;V2:2016-07& CEI 0-16;V3:2017-07 | 20-33KW-G2 | 2019-01-31 | 长期有效 | 2022-04-01 | 意大利 | 长期有效 | 过期 | 长期有效 | CEI 0-16标准已更新至2022版
665 | U19-0549 | Bureau Veritas | CEI 0-16:2019-04 | 20-33KW-G2 | 2019-09-26 | 长期有效 | 2022-04-01 | 意大利 | 长期有效 | 过期 | 长期有效 | CEI 0-16标准已更新至2022版
666 | EMC-D184925COC | STC | EN 61000-6-3:2007+A1:2011& EN 61000-6-2:2005&EN 61000-3-11:2001&EN 61000-3-12:2011 | 20-33KW-G2 | 2018-09-03 | 长期有效 | 2022-04-01 | 意大利 | 长期有效 | 过期 | 长期有效 | EN 61000-6-3已更新至2021版本
667 | U18-0675 | Bureau Veritas | CEI 0-21:2012-06&CEI 0-21;V1:2012-12& CEI 0-21;V2:2013-12& CEI 0-21:2014-09& CEI 0-21;V1:2014-12& CEI 0-21:2016-07& CEI 0-21;V1:2017-07 | 20-33KW-G2 | 2018-12-14 | 长期有效 | 2022-04-01 | 意大利 | 长期有效 | 过期 | 长期有效 | CEI 0-21标准已更新至2022版
668 | U19-0545 | Bureau Veritas | CEI 0-21:2019-04 | 20-33KW-G2 | 2019-09-25 | 长期有效 | 2022-04-01 | 意大利 | 长期有效 | 过期 | 长期有效 | CEI 0-21标准已更新至2022版
669 | 2088AP0401N004002 | Bureau Veritas | IEC 62109-1:2010& IEC 62109-2:2011 | 20-33KW-G2 | 2020-04-24 | 长期有效 | 长期有效 | - | 长期有效 | 长期有效 | 长期有效
670 | 2088AP0401N004001 | Bureau Veritas | EN 62109-1:2010& EN 62109-2:2011 | 20-33KW-G2 | 2020-04-24 | 长期有效 | 长期有效 | - | 长期有效 | 长期有效 | 长期有效
671 | 2088AP0401N015001 | Bureau Veritas | IEC 62109-1:2010& IEC 62109-2:2011 | 20-33KW-G2 | 2020-06-01 | 长期有效 | 长期有效 | - | 长期有效 | 长期有效 | 长期有效
672 | 180807100GZU-002 | Intertek | EN 50438:2013 | 20-33KW-G2 | 2019-01-18 | 长期有效 | 过期 | 荷兰 | 长期有效 | 过期 | 长期有效 | 标准已更新为EN 50549-1：2019
673 | 180807100GZU-001 | Intertek | EN 50438:2013 | 20-33KW-G2 | 2019-01-18 | 长期有效 | 过期 | 波兰、土耳其 | 长期有效 | 过期 | 长期有效 | 标准已更新为EN 50549-1：2019
674 | CN-PV-190094 | Intertek | NRS 097-2-1:2017 | 20-33KW-G2 | 2019-12-27 | 长期有效 | 长期有效 | 南非 | 长期有效 | 长期有效 | 长期有效
675 | U19-0409 | Bureau Veritas | PO 12.3 | 20-33KW-G2 | 2019-07-04 | 2024-07-03 | 长期有效 | 西班牙 | 过期 | 长期有效 | 过期
676 | 1888AP0712N013005 | Bureau Veritas | RD 1699:2011, RD 661:2007&DIN V VDE V 0126-1-1:2006-02&DIN V VDE V 0126-1-1/A1:2012-02 | 20-33KW-G2 | 2019-06-20 | 长期有效 | 过期 | 西班牙 | 长期有效 | 过期 | 长期有效 | 标准已更新为UNE217002：2020
677 | U19-0409 | Bureau Veritas | Procedimiento de operación (PO) 12.3 & PVVC Version 10: 2012 | 20-33KW-G2 | 2019-07-04 | 2024-07-03 | 长期有效 | 西班牙 | 过期 | 长期有效 | 过期
678 | 180807098GZU-001 | Intertek | ER G59, issue 3 Amendment 3 February 2018 | 20-33KW-G2 | 2019-01-14 | 长期有效 | 过期 | 英国 | 长期有效 | 过期 | 长期有效 | 已更新到G59 Issue 3 Amendment 7 Sep 2019
679 | GZES2101000453PV | SGS | ENA ER G99 Issue 1 Amendment 3 May 2018 | 20-33KW-G2 | 2021-03-16 | 长期有效 | 过期 | 英国 | 长期有效 | 过期 | 长期有效 | 已更新到G99 Issue 1 Amendment 9 2022
680 | 2619/0163-CER | SGS | VDE-AR-N 4110:2018-11 | 20-33KW-G2 | 2020-09-11 | 2025-09-11 | 长期有效 | 德国 | 正常 | 长期有效 | 正常
681 | 2619/0328-PTCER | SGS | VDE-AR-N 4110:2018 | 20-33KW-G2 | 2019-10-17 | 长期有效 | 长期有效 | 德国 | 长期有效 | 长期有效 | 长期有效
682 | 2621/0437-A-CER | SGS | VDE-AR-N 4105:2018-11& DIN VDE V 0124-100 (VDE V 0124-100):2020-06 | 20-33KW-G2 | 2022-01-05 | 2027-01-05 | 长期有效 | 德国 | 正常 | 长期有效 | 正常
683 | 2621/0438-B-CER | SGS | VDE-AR-N 4105:2018-11& DIN VDE V 0124-100 (VDE V 0124-100):2020-06 | 20-33KW-G2 | 2022-01-05 | 2027-01-05 | 长期有效 | 德国 | 正常 | 长期有效 | 正常
684 | TC-GCC-DNVGL-SE-0124-08257-0 | DNV | NC RfG&EU 2016/631 | 20-33KW-G2 | 2022-02-17 | 长期有效 | 长期有效 | 波兰 | 长期有效 | 长期有效 | 长期有效
685 | 201117059GZU-VOC005 | Intertek | ROHS&2011/65/EU&2015/863 | 20-33KW-G2 | 2022-05-30 | 长期有效 | 长期有效 | - | 长期有效 | 长期有效 | 长期有效
686 | EESS-220382-0 | EESS | IEC 62109-1:2010& IEC 62109-2:2011&AS/NZS 4777.2:2020 | 25-50K-G3 | 2022-06-21 | 2027-06-20 | 长期有效 | 澳大利亚 | 正常 | 长期有效 | 正常
687 | CN-PV-210252 | Intertek | TOR Erzeuger Typ A Version 1.1:12.12.2019&OVE-Richtlinie R 25:2020-03-01 | 25-50K-G3 | 2021-11-04 | 长期有效 | 2023-04-11 | 奥地利 | 长期有效 | 过期 | 长期有效 | 标准已更新至TOR Erzeuger Typ A Version 1.2: 18.04.2022
688 | CN-PV-220235 | Intertek | TOR Erzeuger Type B Version 1.2: 18 April 2022 OVE-Richtlinie R 25:2020-03-01 | 25-50K-G3 | 2022-11-04 | 长期有效 | 长期有效 | 奥地利 | 长期有效 | 长期有效 | 长期有效
689 | 2621/0362-6-CER | SGS | C10/11: ed. 2.2, 15 March 2021. | 25-50K-G3 | 2022-02-11 | 2027-02-11 | 长期有效 | 比利时 | 正常 | 长期有效 | 正常
690 | CQC21024313679 | CQC | NB/T32004-2018 | 25-50K-G3 | 2022-02-09 | 长期有效 | 长期有效 | 中国 | 长期有效 | 长期有效 | 长期有效
691 | CQC23024395932 | CQC | NB/T32004-2018 | 25-50K-G3 | 2024-01-02 | 长期有效 | 长期有效 | 中国 | 长期有效 | 长期有效 | 长期有效
692 | CQC23024395934 | CQC | CNCA/CTS0002-2014 | 25-50K-G3 | 2023-07-13 | 2024-07-12 | 长期有效 | 中国 | 过期 | 长期有效 | 过期
693 | 2023PVDD0211 | CPVT | GB/T 37408-2019 & GB/T 37409-2019 | 25-50K-G3 | 2023-05-28 | 长期有效 | 长期有效 | 中国 | 长期有效 | 长期有效 | 长期有效
694 | CGC234698009R0M | CGC | CGC/GF 175：2023 | 25-50K-G3 | 2023-10-09 | 2026-10-08 | 长期有效 | 中国 | 正常 | 长期有效 | 正常
695 | CQC24024439882 | CQC | CNCA/CTS0002-2014 | 25-50K-G3 | 2024-07-29 | 2025-07-28 | 长期有效 | 中国 | 正常 | 长期有效 | 正常
696 | CQC24024440821 | CQC | NB/T 32004-2018 | 25-50K-G3 | 2024-08-06 | 2029-08-05 | 长期有效 | 中国 | 正常 | 长期有效 | 正常
697 | CN-PV-210279 | Intertek | EN 50549-1:2019 | 25-50K-G3 | 2021-11-18 | 长期有效 | 长期有效 | 丹麦 | 长期有效 | 长期有效 | 长期有效
698 | CN-PV-210258 | Intertek | SHAMS DUBAI-DRRG Standards Version 2.0 March 2016 | 25-50K-G3 | 2021-11-09 | 长期有效 | 长期有效 | 迪拜 | 长期有效 | 长期有效 | 长期有效
699 | BL-DG2190260D02 | BALUN | EN IEC 61000-6-1:2019&EN IEC 61000-6-2:2019&EN 61000-6-3:2007+A1:2012&EN IEC 61000-6-4:2019 | 25-50K-G3 | 2021-10-18 | 长期有效 | 过期 | - | 长期有效 | 过期 | 长期有效 | EN 61000-6-3已更新至2021版本
700 | BL-DG2190260D01 | BALUN | IEC 61000-6-1:2016&IEC 61000-6-2:2016&IEC 61000-6-3:2020&IEC 61000-3-11:2017&IEC 61000-3-12:2011&IEC 61000-6-4:2018 | 25-50K-G3 | 2021-09-29 | 长期有效 | 长期有效 | - | 长期有效 | 长期有效 | 长期有效
701 | GZES2109026996PV | SGS | EN 50530:2010/A1:2013 | 25-50K-G3 | 2021-10-21 | 长期有效 | 长期有效 | - | 长期有效 | 长期有效 | 长期有效
702 | 2621/0362-3-CER | SGS | EN 50549-1: 2019 | 25-50K-G3 | 2022-01-17 | 2027-01-17 | 长期有效 | 欧洲通用 | 正常 | 长期有效 | 正常
703 | 2621/0362-3-CER-E1 | SGS | EN 50549-1: 2019 | 25-50K-G3 | 2023-06-20 | 2027-01-17 | 长期有效 | 欧洲通用 | 正常 | 长期有效 | 正常
704 | CN-PV-210246 | Intertek | DIN V VDE V 0126-1-1:2013&VFR 2019 | 25-50K-G3 | 2021-10-25 | 长期有效 | 过期 | 法国 | 长期有效 | 过期 | 长期有效 | 2024年要求按照50549+VRF2019认证
705 | CN-PV-210253 | Intertek | VDE-AR-N 4105:2018&DIN VDE V 0124-100:2020 | 25-50K-G3 | 2021-11-04 | 长期有效 | 长期有效 | 德国 | 长期有效 | 长期有效 | 长期有效
706 | 2621/0362-3-E1-C-CER | SGS | EN 50549-1:2019 | 25-50K-G3 | 2022-03-23 | 2027-01-17 | 长期有效 | 希腊 | 正常 | 长期有效 | 正常
707 | BL-DG2190262D01 | SGS | IEC 60255-27:2013 | 25-50K-G3 | 2022-06-17 | 长期有效 | 长期有效 | - | 长期有效 | 长期有效 | 长期有效
708 | COCPVP07047/21B-02_R1 | TUVNORD | IEC 61683:1999& IEC 60068-2-1:2007& IEC 60068-2-14:2009& IEC 60068-2-30:2005 | 25-50K-G3 | 2021-11-08 | 长期有效 | 长期有效 | 印度 | 长期有效 | 长期有效 | 长期有效
709 | COCPVP07047/21B-01_R1 | TUVNORD | IEC 61727:2004& IEC 62116-2-1:2014 | 25-50K-G3 | 2021-11-08 | 长期有效 | 长期有效 | 印度 | 长期有效 | 长期有效 | 长期有效
710 | 2621/0362-3-E1-B-CER | SGS | EN 50549-1:2019 | 25-50K-G3 | 2022-03-23 | 2027-01-17 | 长期有效 | 爱尔兰 | 正常 | 长期有效 | 正常 | -
711 | 2621/0362-2-CER | SGS | CEI 0-16:2019-04 | 25-50K-G3 | 2021-11-23 | 2026-11-23 | 2022-04-01 | 意大利 | 正常 | 过期 | 正常 | CEI 0-21标准已更新至2022版
712 | 2621/0362-1-CER | SGS | CEI 0-21:2019-04 | 25-50K-G3 | 2021-11-07 | 2026-11-07 | 2022-04-01 | 意大利 | 正常 | 过期 | 正常 | CEI 0-21标准已更新至2022版
713 | COCPVP07047/21B-03 | TUVNORD | IEC 62109-1:2010&IEC 62109-2:2011 | 25-50K-G3 | 2021-11-22 | 长期有效 | 长期有效 | - | 长期有效 | 长期有效 | 长期有效
714 | 44 799 21 406749-124R1 | TUVNORD | EN 62109-1:2010&EN 62109-2:2011 | 25-50K-G3 | 2021-11-08 | 长期有效 | 长期有效 | - | 长期有效 | 长期有效 | 长期有效
715 | 44 799 23 406749 - 034 | TUVNORD | EN 62109-1:2010 & EN 62109-2:2011 | 25-50K-G3 | 2023-02-23 | 长期有效 | 长期有效 | - | 长期有效 | 长期有效 | 长期有效
716 | 44 799 23 406749 - 035 | TUVNORD | IEC 62109-1:2010; IEC 62109-2:2011 | 25-50K-G3 | 2023-02-23 | 长期有效 | 长期有效 | - | 长期有效 | 长期有效 | 长期有效
717 | 44 799 22 406749 -107M1 | TUVNORD | IEC 62109-1:2010;IEC 62109-2:2011 | 25-50K-G3 | 2022-11-16 | 长期有效 | 长期有效 | - | 长期有效 | 长期有效 | 长期有效
718 | 162/65-022 | PTEC | MEA | 25-50K-G3 | 2021-11-10 | 长期有效 | 长期有效 | 泰国 | 长期有效 | 长期有效 | 长期有效
719 | 162/65-024 | PTEC | MEA | 25-50K-G3 | 2021-11-10 | 长期有效 | 长期有效 | 泰国 | 长期有效 | 长期有效 | 长期有效
720 | 162/65-023-1 | PTEC | PEA | 25-50K-G3 | 2022-08-29 | 长期有效 | 长期有效 | 泰国 | 长期有效 | 长期有效 | 长期有效
721 | 162/65-025-1 | PTEC | PEA | 25-50K-G3 | 2022-08-29 | 长期有效 | 长期有效 | 泰国 | 长期有效 | 长期有效 | 长期有效
722 | 162/66/152 | PTEC | PEA | 25-50K-G3 | 2023-05-19 | 长期有效 | 长期有效 | 泰国 | 长期有效 | 长期有效 | 长期有效
723 | 162/66/153 | PTEC | MEA | 25-50K-G3 | 2023-04-25 | 长期有效 | 长期有效 | 泰国 | 长期有效 | 长期有效 | 长期有效
724 | 162/66/154 | PTEC | PEA | 25-50K-G3 | 2023-05-19 | 长期有效 | 长期有效 | 泰国 | 长期有效 | 长期有效 | 长期有效
725 | 162/66/155 | PTEC | MEA | 25-50K-G3 | 2023-04-27 | 长期有效 | 长期有效 | 泰国 | 长期有效 | 长期有效 | 长期有效
726 | HC23082401-EG-TH-005 | LYNS-TCi | MEA | 25-50K-G3 | 2023-09-20 | 长期有效 | 长期有效 | 泰国 | 长期有效 | 长期有效 | 长期有效 | 20KTLX-G3
727 | HC23082401-EG-TH-006 | LYNS-TCi | MEA | 25-50K-G3 | 2023-09-20 | 长期有效 | 长期有效 | 泰国 | 长期有效 | 长期有效 | 长期有效 | 30KTLX-G3
728 | HC23082401-EG-TH-007 | LYNS-TCi | MEA | 25-50K-G3 | 2023-09-20 | 长期有效 | 长期有效 | 泰国 | 长期有效 | 长期有效 | 长期有效 | 50KTLX-G3
729 | 2621/0362-3-E1-A-CER | SGS | EN 50549-1:2019 | 25-50K-G3 | 2022-03-23 | 2027-01-17 | 长期有效 | 荷兰and土耳其 | 正常 | 长期有效 | 正常
730 | TC-GCC-DNVGL-SE-0124-08777-0 | DNV | NC RfG&EU 2016/631 | 25-50K-G3 | 2022-04-28 | 长期有效 | 长期有效 | 波兰 | 长期有效 | 长期有效 | 长期有效
731 | TC-GCC-DNV-SE-0124-08777-1 | DNV | DNV-SE-0124,2021-10 &Network Code Requirements for a PGU ofType A, B, C, D - Poland, | 25-50K-G3 | 2023-06-13 | 长期有效 | 长期有效 | 波兰 | 长期有效 | 长期有效 | 长期有效
732 | 22P11620005R0M | PCCC | NB/T 32004-2018 | 25-50K-G3 | 2023-07-03 | 2027-03-30 | 长期有效 | 中国 | 正常 | 长期有效 | 正常
733 | GZCR2206000788PVV | SGS | EN 301 489-1 V2.2.3& EN 301 489-17 V3.2.4&EN 300 328 V2.2.2&EN 62479:2010 | 25-50K-G3 | 2022-07-28 | 长期有效 | 长期有效 | - | 长期有效 | 长期有效 | 长期有效
734 | 211108059GZU-VOC006 | Intertek | ROHS & 2011/65/EU and (EU) 2015/863 | 25-50K-G3 | 2022-05-18 | 长期有效 | 长期有效 | - | 长期有效 | 长期有效 | 长期有效
735 | CN-PV-210227 | Intertek | NRS 097-2-1:2017 GRID INTERCONNECTION OF EMEDDED GENERATION | 25-50K-G3 | 2021-09-28 | 长期有效 | 长期有效 | 南非 | 长期有效 | 长期有效 | 长期有效
736 | BL-DG2190261D01 | BALUN | NRS 097-2-1:2017 | 25-50K-G3 | 2021-09-24 | 长期有效 | 长期有效 | 南非 | 长期有效 | 长期有效 | 长期有效
737 | 2621/0362-5-E1-A-CER | SGS | UNE 217001 IN: 2020 | 25-50K-G3 | 2022-04-12 | 2027-01-17 | 长期有效 | 西班牙 | 正常 | 长期有效 | 正常
738 | 2621/0362-5-E1-B-CER | SGS | Anexo I de la ITC-BT-40 | 25-50K-G3 | 2022-04-12 | 2027-01-14 | 长期有效 | 西班牙 | 正常 | 长期有效 | 正常
739 | 2621/0362-7-CER | SGS | NTS UE 2016/631 TYPE A | 25-50K-G3 | 2022-03-01 | 长期有效 | 长期有效 | 西班牙 | 长期有效 | 长期有效 | 长期有效
740 | 2621/0362-4-E1-A-CER/E1 | SGS | UNE 217002: 2020 | 25-50K-G3 | 2022-04-07 | 2026-12-16 | 长期有效 | 西班牙 | 正常 | 长期有效 | 正常
741 | 2621/0362-4-E1-B-CER/E1 | SGS | RD 647/2020 | 25-50K-G3 | 2022-04-07 | 2026-12-16 | 长期有效 | 西班牙 | 正常 | 长期有效 | 正常
742 | 2621/0362-7-CER/E1 | SGS | NTS UE 2016/631 TYPE A | 25-50K-G3 | 2022-03-10 | 长期有效 | 长期有效 | 西班牙 | 长期有效 | 长期有效 | 长期有效
743 | 2621/0362-5-E2-CER/E1 | SGS | UNE 217001: 2020-10 | 25-50K-G3 | 2023-02-28 | 2027-01-14 | 长期有效 | 西班牙 | 正常 | 长期有效 | 正常
744 | 2621/0362-5-E3-CER | SGS | UNE 217001: 2020-10 | 25-50K-G3 | 2023-05-31 | 2027-01-14 | 长期有效 | 西班牙 | 正常 | 长期有效 | 正常
745 | GZESS2206011668PVA01 | SGS | ENA Engineering Recommendation G99 Issue 1 Amendment 8, 01 September 2021 | 25-50K-G3 | 2023-03-08 | 长期有效 | 长期有效 | 英国 | 长期有效 | 长期有效 | 长期有效 | 已更新到G99 Issue 1 Amendment 9 2022
746 | GZES2208014829PVA01 | SGS | G99/NI Issue 1 April 2019 | 25-50K-G3 | 2023-02-26 | 长期有效 | 长期有效 | 北爱尔兰 | 长期有效 | 长期有效 | 长期有效 | -
747 | 80162024 | CSA | UL1699B-2018 | 25-50K-G3 | 2023-06-28 | 长期有效 | 长期有效 | - | 长期有效 | 长期有效 | 长期有效
748 | 2622/0564-CER | SGS | VDE-AR-N 4110: 2018-11 | 25-50K-G3 | 2023-03-17 | 2028-03-17 | 长期有效 | 德国 | 正常 | 长期有效 | 正常
749 | 2622-0343-PTCER | SGS | VDE-AR-N 4110: 2018 | 25-50K-G3 | 2022-08-01 | 长期有效 | 长期有效 | 德国 | 长期有效 | 长期有效 | 长期有效
750 | CN-PV-230178 | Intertek | VDE-AR-N 4105:2018-11& DIN VDE V 0124-100 (VDE V 0124-100):2020-06 | 25-50K-G3 | 2023-04-18 | 长期有效 | 长期有效 | 德国 | 长期有效 | 长期有效 | 长期有效
751 | CN-PV-230103 | Intertek | VDE-AR-N 4105:2018-11& DIN VDE V 0124-100 (VDE V 0124-100):2020-06 | 25-50K-G3 | 2023-03-16 | 长期有效 | 长期有效 | 德国 | 长期有效 | 长期有效 | 长期有效
752 | 23GZD0335-01 | Intertek | VDE-AR-N 4105:2018-11& DIN VDE V 0124-100 (VDE V 0124-100):2020-06 | 25-50K-G3 | 2023-04-18 | 2028-04-17 | 长期有效 | 德国 | 正常 | 长期有效 | 正常
753 | 2622/0564-E1-CER | SGS | VDE-AR-N 4110:2018-11 | 25-50K-G3 | 2024-03-12 | 2028-03-16 | 长期有效 | 德国 | 正常 | 长期有效 | 正常
754 | SAA162307 | SAA | IEC 62109-1:2010& IEC 62109-2:2011&AS/NZS 4777.2:2015 | 30-40KW | 2016-10-28 | 2021-10-28 | 过期 | 澳大利亚 | 过期 | 过期 | 过期 | AS/NZS 4777.2:2015已更新2020版
755 | SAA152054 | SAA | AS 4777.2:2005& AS 4777.3:2005&IEC 62109-1 Ed. 1.0& IEC 62109-2 Ed. 1.0 | 30-40KW | 2015-10-15 | 2020-10-15 | 过期 | 澳大利亚 | 过期 | 过期 | 过期 | AS/NZS 4777.2:2015已更新2020版
756 | 150715027GZU-010/150715027GZU-009 | Intertek | C10/11: 2012 (V VDE V 0126-1-1:2013) | 30-40KW | 2015-10-16 | 长期有效 | 过期 | 比利时 | 长期有效 | 过期 | 长期有效 | C10/11标准已更新至2021版
757 | CQC18024186346 | CQC | CNCA/CTS0002-2014&NB/T32004-2013 | 30-40KW | 2018-01-22 | 2019-01-22 | 长期有效 | 中国 | 过期 | 长期有效 | 过期
758 | CQC17024178123 | CQC | CNCA/CTS0002-2014&NB/T32004-2013 | 30-40KW | 2017-09-29 | 2018-09-29 | 长期有效 | 中国 | 过期 | 长期有效 | 过期
759 | CQC15024132222 | CQC | NB/T32004-2013 | 30-40KW | 2015-10-22 | 长期有效 | 过期 | 中国 | 长期有效 | 过期 | 长期有效 | NB/T32004标准更新至2018版本
760 | CQC16024148831 | CQC | NB/T32004-2013 | 30-40KW | 2016-07-15 | 2021-01-19 | 过期 | 中国 | 过期 | 过期 | 过期 | NB/T32004标准更新至2018版本
761 | CQC16024154380 | CQC | NB/T32004-2013 | 30-40KW | 2017-08-07 | 长期有效 | 过期 | 中国 | 长期有效 | 过期 | 长期有效 | NB/T32004标准更新至2018版本
762 | 150715027GZU-003/150715027GZU-002 | Intertek | IEC 61727 2nd ed. 2004-12& IEC 62116 2nd ed. 2004-12 | 30-40KW | 2015-10-16 | 长期有效 | 过期 | 丹麦 | 长期有效 | 过期 | 长期有效 | IEC 62116 已更新至2014版本
763 | 160408067GZU-001 Amendment 3 | Intertek | EN 61000-6-2:2005& EN 61000-6-4:2007+A1:2011 | 30-40KW | 2019-03-14 | 长期有效 | 过期 | - | 长期有效 | 过期 | 长期有效 | EN 61000-6-2已更新至2019版本 EN61000-6-4已更新至2019版本
764 | 160408067GZU-001 Amendment 2 | Intertek | EN 61000-6-2:2005& EN 61000-6-4:2007+A1:2011 | 30-40KW | 2018-09-03 | 长期有效 | 过期 | - | 长期有效 | 过期 | 长期有效 | EN 61000-6-2已更新至2019版本 EN61000-6-4已更新至2019版本
765 | 150715030GZU-001 | Intertek | AS/NZS 61000.6.4:2012 | 30-40KW | 2015-11-05 | 长期有效 | 长期有效 | - | 长期有效 | 长期有效 | 长期有效
766 | 18111214GZU-001 | Intertek | EN 50438:2013 | 30-40KW | 2018-12-07 | 长期有效 | 过期 | - | 长期有效 | 过期 | 长期有效 | EN 50438:2013已被EN 50549-1：2019取代
767 | 2620/0154-CER/E1 | Intertek | EN 50549-1:2019 | 30-40KW | 2023-03-10 | 2028-06-01 | 长期有效 | 欧洲通用 | 正常 | 长期有效 | 正常
768 | GZES1811003012PV | SGS | EN 50530:2010/A1:2013 | 30-40KW | 2018-11-15 | 长期有效 | 长期有效 | - | 长期有效 | 长期有效 | 长期有效
769 | 190314064GZU-003 | Intertek | DIN V VDE V 0126-1-1:2013.08 | 30-40KW | 2019-03-15 | 长期有效 | 过期 | 法国 | 长期有效 | 过期 | 长期有效 | 2024年要求按照50549+VRF2019认证
770 | 150715027GZU-012 | Intertek | VDE-AR-N 4105:2011&E DIN V VDE V 0124-100:2012 | 30-40KW | 2015-10-16 | 长期有效 | 过期 | 德国 | 长期有效 | 过期 | 长期有效 | VDE V 0124-100已更新至2020版本
771 | 150715027GZU-002 | Intertek | IEC 61727 2nd ed. 2004-12& IEC 62116 2nd ed. 2004-12 | 30-40KW | 2015-10-16 | 长期有效 | 过期 | 希腊 | 长期有效 | 过期 | 长期有效 | IEC 62116更新至2014版本
772 | 604210.01AOC | DEKRA | IEC 60225-27:2013 | 30-40KW | 2019-04-22 | 长期有效 | 长期有效 | - | 长期有效 | 长期有效 | 长期有效
773 | 160408067GZU-001 Amendment 2 | Intertek | EN 61000-6-2:2005& EN 61000-6-4:2007+A1:2011 | 30-40KW | 2018-09-03 | 长期有效 | 过期 | 印度 | 长期有效 | 过期 | 长期有效 | EN 61000-6-2已更新至2019版本 EN61000-6-4已更新至2019版本
774 | 180807124GZU-005 | Intertek | IEC 60068-2-1:2007& IEC 60068-2-2:2007& IEC 60068-2-14:2009& IEC 60068-2-30:2005& IEC 61683:1999 | 30-40KW | 2018-08-24 | 长期有效 | 长期有效 | 印度 | 长期有效 | 长期有效 | 长期有效
775 | 180807124GZU-003 | Intertek | IEC 61727 2nd ed. 2004-12& IEC 62116 2nd ed. 2004-12 | 30-40KW | 2018-08-24 | 长期有效 | 过期 | 印度 | 长期有效 | 过期 | 长期有效 | IEC61727已更新至2014版本
776 | U17-0192 | Bureau Veritas | CEI 0-16:2012-06&CEI 0-16;V1:2012-12& CEI 0-16;V2:2013-12& CEI 0-16:2014-09& CEI 0-16;V2:2014-12& CEI 0-16;V3:2016-07 | 30-40KW | 2017-05-04 | 长期有效 | 2022-04-01 | 意大利 | 长期有效 | 过期 | 长期有效 | CEI 0-16标准已更新至2022版
777 | U17-0646 | Bureau Veritas | CEI 0-16:2012-06&CEI 0-16;V1:2012-12& CEI 0-16;V2:2013-12& CEI 0-16; 2014-09& CEI 0-16;V1:2014-12& CEI 0-16;V2:2016-07& CEI 0-16;V3:2017-07 | 30-40KW | 2017-12-06 | 长期有效 | 2022-04-01 | 意大利 | 长期有效 | 过期 | 长期有效 | CEI 0-16标准已更新至2022版
778 | 2619/0294-1-A-CER | SGS | CEI 0-16:2019-04 | 30-40KW | 2017-09-27 | 2022-09-27 | 2022-04-01 | 意大利 | 过期 | 过期 | 过期 | CEI 0-16标准已更新至2022版
779 | 2619/0294-1-A-CER/E1 | SGS | CEI 0-16:2019-04 | 30-40KW | 2022-03-11 | 2027-09-27 | 2022-04-01 | 意大利 | 正常 | 过期 | 正常 | CEI 0-16标准已更新至2022版
780 | 2619/0294-2-CER | SGS | CEI 0-16:2019-04 | 30-40KW | 2017-09-27 | 2022-09-27 | 2022-04-01 | 意大利 | 过期 | 过期 | 过期 | CEI 0-16标准已更新至2022版
781 | 2619/0294-2-CER/E1 | SGS | CEI 0-16:2019-04 | 30-40KW | 2022-03-11 | 2027-09-27 | 2022-04-01 | 意大利 | 正常 | 过期 | 正常 | CEI 0-16标准已更新至2022版
782 | EMC-D163218COC | STC | EN 61000-6-3:2007+A1:2011& EN 61000-6-2:2005&EN 61000-3-11:2001&EN 61000-3-12:2011 | 30-40KW | 2016-05-04 | 长期有效 | 过期 | 意大利 | 长期有效 | 过期 | 长期有效 | EN 61000-6-3已更新至2021版本
783 | U17-0143 | Bureau Veritas | CEI 0-21:2012-06&CEI 0-21;V1:2012-12& CEI 0-21;V2:2013-12& CEI 0-21:2014-09& CEI 0-21;V1:2014-12& CEI 0-21; 2016-07 | 30-40KW | 2017-04-05 | 长期有效 | 2022-04-01 | 意大利 | 长期有效 | 过期 | 长期有效 | CEI 0-21标准已更新至2022版
784 | 2619/0294-1-B-CER | SGS | CEI 0-21:2019-04 | 30-40KW | 2019-09-27 | 2022-09-27 | 2022-04-01 | 意大利 | 过期 | 过期 | 过期 | CEI 0-21标准已更新至2022版
785 | 2619/0294-1-B-CER/E1 | SGS | CEI 0-21:2019-04 | 30-40KW | 2022-03-11 | 2027-09-27 | 2022-04-01 | 意大利 | 正常 | 过期 | 正常 | CEI 0-21标准已更新至2022版
786 | U16-0216 | Bureau Veritas | CEI 0-21:2012-06&CEI 0-21; V1:2012-12& CEI 0-21;V2:2013-12& CEI 0-21:2014-09& CEI 0-21;V1:2014-12 | 30-40KW | 2016-05-24 | 长期有效 | 2022-04-01 | 意大利 | 长期有效 | 过期 | 长期有效 | CEI 0-21标准已更新至2022版
787 | 190226171GZU-001 | Intertek | IEC/EN 62109-1:2010& IEC/EN 62109-2:2011 | 30-40KW | 2019-03-04 | 长期有效 | 长期有效 | - | 长期有效 | 长期有效 | 长期有效
788 | 200415107GZU-VOCO01 | Intertek | IEC/EN 62109-1: 2010 & IEC/EN 62109-2: 2011 | 30-40KW | 2020-04-29 | 长期有效 | 长期有效 | - | 长期有效 | 长期有效 | 长期有效
789 | 180807124GZU-001 | Intertek | IEC/EN 62109-1:2010& IEC/EN 62109-2:2011 | 30-40KW | 2018-08-24 | 长期有效 | 长期有效 | - | 长期有效 | 长期有效 | 长期有效
790 | 150715025GZU-001/150715025GZU-002 | Intertek | IEC/EN 62109-1:2010& IEC/EN 62109-2:2011 | 30-40KW | 2016-04-15 | 长期有效 | 长期有效 | - | 长期有效 | 长期有效 | 长期有效
791 | 150715027GZU-004&150715027GZU-002 | Intertek | IEC 61727 2nd ed. 2004-12& IEC 62116 2nd ed. 2014-12 | 30-40KW | 2014-12-24 | 长期有效 | 长期有效 | 荷兰 | 长期有效 | 长期有效 | 长期有效
792 | CN-PV-200018 | Intertek | BOE 254:2006 ANNEX P.O.12.3 | 30-40KW | 2020-03-25 | 长期有效 | 长期有效 | 西班牙 | 长期有效 | 长期有效 | 长期有效
793 | 150715027GZU-008 | Intertek | RD 1699:2011 | 30-40KW | 2015-10-16 | 长期有效 | 过期 | 西班牙 | 长期有效 | 过期 | 长期有效 | 标准已更新为UNE217002：2020
794 | 150715027GZU-001&150715027GZU-002 | Intertek | IEC 61727 2nd ed. 2004-12& IEC 62116 2nd ed. 2014-12 | 30-40KW | 2018-03-22 | 长期有效 | 长期有效 | 波兰 | 长期有效 | 长期有效 | 长期有效
795 | 200415107GZU-VOC001 | Intertek | IEC/EN 62109-1:2010& IEC/EN 62109-2:2011 | 30-40KW | 2020-04-29 | 长期有效 | 长期有效 | 波兰 | 长期有效 | 长期有效 | 长期有效
796 | TC-GCC-DNVGL-SE-0124-08253-0 | DNV | NC RfG&EU 2016/631 | 30-40KW | 2022-03-15 | 长期有效 | 长期有效 | 波兰 | 长期有效 | 长期有效 | 长期有效
797 | 150715027GZU-005&150715027GZU-002 | Intertek | IEC 61727 2nd ed. 2004-12& IEC 62116 2nd ed. 2014-02 | 30-40KW | 2015-10-16 | 长期有效 | 长期有效 | 土耳其 | 长期有效 | 长期有效 | 长期有效
798 | R 50408062 | TUVRheinland | IEC/EN 62109-1:2010& IEC/EN 62109-2:2011 | 30-40KW | 2018-05-17 | 长期有效 | 长期有效 | - | 长期有效 | 长期有效 | 长期有效
799 | 150715027GZU-007 | Intertek | ER G59-3:2013 | 30-40KW | 2015-10-16 | 长期有效 | 过期 | 英国 | 长期有效 | 过期 | 长期有效 | 已更新到G59 Issue 3 Amendment 7 Sep 2019
800 | 230621168GZU-VOC001 | Intertek | EN IEC 61000-6-4:2019 & EN IEC 61000-6-2:2019 | 30K-LV | 2023-11-13 | 长期有效 | 长期有效 | - |  | 长期有效 | 长期有效
801 | AK 50602908 0001 | TUVRheinland | IEC/TS 61000-3-4:1998 & IEC/TS 61000-3-5:2009 | 30K-LV | 2023-09-27 | 长期有效 | 长期有效 | - | 长期有效 | 长期有效 | 长期有效
802 | 230621152GZU-VOC001 | Intertek | IEC/EN 62109-1: 2010 & IEC/EN 62109-2: 2011 | 30K-LV | 2023-10-26 | 长期有效 | 长期有效 | - | 长期有效 | 长期有效 | 长期有效
803 | CN-PV-230592 | Intertek | IEC 61727:2004 & IEC 62116:2014 | 30K-LV | 2023-10-27 | 长期有效 | 长期有效 | 巴西 | 长期有效 | 长期有效 | 长期有效
804 | 23110105-RE-BR-01 | LYNS-TCi | PORTARIA INMETRO Nº140 | 30K-LV | 2023-11-16 | 2026-11-15 | 长期有效 | 巴西 | 正常 | 长期有效 | 正常
805 | 230621180GZU-VOC001 | Intertek | EN IEC 61000-6-4:2019 EN IEC 61000-6-2:2019 | 40-75KTLX-G4-LV | 2023-07-28 | 长期有效 | 长期有效 | - | 长期有效 | 长期有效 | 长期有效
806 | 230621178GZU-VOC001 | Intertek | IEC/EN 62109-1: 2010 & IEC/EN 62109-2: 2011 | 40-75KTLX-G4-LV | 2023-07-25 | 长期有效 | 长期有效 | - | 长期有效 | 长期有效 | 长期有效
807 | CN-PV-230470 | Intertek | IEC 61727:2004 & IEC 62116:2014 | 40-75KTLX-G4-LV | 2023-08-08 | 长期有效 | 长期有效 | 印度 |  | 长期有效 | 长期有效
808 | 230615BWA121-EG-BR-001 | LYNS-TCi | PORTARIA INMETRO N° 140 | 40-75KTLX-G4-LV | 2023-08-31 | 2026-08-30 | 长期有效 | 巴西 | 正常 | 长期有效 | 正常
809 | 230615BWA121-EG-BR-002 | LYNS-TCi | PORTARIA INMETRO N° 140 | 40-75KTLX-G4-LV | 2023-08-31 | 2026-08-30 | 长期有效 | 巴西 | 正常 | 长期有效 | 正常
810 | 230615BWA121-EG-BR-003 | LYNS-TCi | PORTARIA INMETRO N° 140 | 40-75KTLX-G4-LV | 2023-08-31 | 2026-08-30 | 长期有效 | 巴西 | 正常 | 长期有效 | 正常
811 | 230615BWA121-EG-BR-004-R1 | LYNS-TCi | PORTARIA INMETRO N° 140 | 40-75KTLX-G4-LV | 2023-08-31 | 2026-08-30 | 长期有效 | 巴西 | 正常 | 长期有效 | 正常
812 | AK 50602910 0001 | TUVRheinland | IEC/TS 61000-3-4:1998 & IEC/TS 61000-3-5:2009 | 40-75KTLX-G4-LV | 2023-09-20 | 长期有效 | 长期有效 | - |  | 长期有效 | 长期有效
813 | SGS/180848 | SGS | AS/NZS 4777:2:2015&IEC 62109-1:2010& IEC 62109-2:2011 | 50-70KW | 2018-11-07 | 2023-11-06 | 过期 | 澳大利亚 | 过期 | 过期 | 过期 | AS/NZS 4777.2:2015已更新2020版
814 | SGS/180848/1 | SGS | AS/NZS 4777:2:2015&IEC 62109-1:2010& IEC 62109-2:2011 | 50-70KW | 2019-05-22 | 2023-11-06 | 过期 | 澳大利亚 | 过期 | 过期 | 过期 | AS/NZS 4777.2:2015已更新2020版
815 | CN-PV-210123 | Intertek | TOR Erzeuger Typ A Version 1.1:12.12.2019&OVE-Richtlinie R 25:2020-03-01 | 50-70KW | 2021-05-28 | 长期有效 | 2023-04-11 | 奥地利 | 长期有效 | 过期 | 长期有效 | 标准已更新至TOR Erzeuger Typ A Version 1.2: 18.04.2022
816 | 2620/0311-CER/E1 | SGS | Technical Prescription C10/11 of Synergrid. Edition 2.1 (01.09.2019). | 50-70KW | 2023-03-10 | 2028-10-27 | 长期有效 | 比利时 | 正常 |  | 正常
817 | 2620/0400-CER/E3 | SGS | EN 50549-1: 2019 | 50-70KW | 2023-01-07 | 2028-01-07 | 长期有效 | 欧洲通用 | 正常 |  | 正常
818 | 19-0161_0 | Bureau Veritas | FGW TR 3, Rev. 24& FGW TR 4, Rev. 8& FGW TR 8, Rev. 8 | 50-70KW | 2019-03-12 | 长期有效 | 长期有效 | 德国 | 长期有效 | 长期有效 | 长期有效
819 | 2620/0311-CER | SGS | Technical Prescription C10/11 of Synergrid. Edition 2.1 | 50-70KW | 2020-10-27 | 2023-10-27 | 过期 | 比利时 | 过期 | 过期 | 过期 | C10/11标准已更新至2021版
820 | CQC18024186089 | CQC | CNCA/CTS0002-2014&NB/T32004-2013 | 50-70KW | 2019-02-01 | 2020-02-01 | 过期 | 中国 | 过期 | 过期 | 过期
821 | CQC18024186090 | CQC | CNCA/CTS0002-2014&NB/T32004-2013 | 50-70KW | 2019-02-01 | 2020-02-01 | 过期 | 中国 | 过期 | 过期 | 过期
822 | CQC18024210615 | CQC | NB/T32004-2013 | 50-70KW | 2019-09-24 | 长期有效 | 过期 | 中国 | 长期有效 | 过期 | 长期有效 | NB/T32004标准更新至2018版本
823 | CQC17024179692 | CQC | NB/T32004-2013 | 50-70KW | 2017-10-27 | 长期有效 | 过期 | 中国 | 长期有效 | 过期 | 长期有效 | NB/T32004标准更新至2018版本
824 | CQC18024210615 | CQC | NB/T 32004-2018 | 50-70KW | 2021-10-08 | 长期有效 | 长期有效 | 中国 | 长期有效 | 长期有效 | 长期有效
825 | 2618/0234-7-CER | SGS | Technical regulation 3.2.2 | 50-70KW | 2019-02-19 | 2022-02-19 | 长期有效 | 丹麦 | 过期 | 长期有效 | 过期
826 | 2618/0234-7/E1-CER | SGS | Technical regulation 3.2.2 | 50-70KW | 2019-05-17 | 2022-02-19 | 长期有效 | 丹麦 | 过期 | 长期有效 | 过期
827 | 2618/0234-7/E1-CER/E1 | SGS | Technical regulation 3.2.2 | 50-70KW | 2022-03-11 | 2027-02-19 | 长期有效 | 丹麦 | 正常 | 长期有效 | 正常
828 | CN-PV-190067 | Intertek | SHAMS DUBAI-DRRG Standards Version 2.0 March 2016 | 50-70KW | 2019-11-26 | 长期有效 | 长期有效 | 迪拜 | 长期有效 | 长期有效 | 长期有效
829 | BL-DG2030080D05 | BALUN | EN 61000-6-2:2005; EN 61000-6-4:2007+A1:2011, EN 61000-3-11:2000, EN 61000-3-12:2011 | 50-70KW | 2020-05-21 | 长期有效 | 过期 | - | 长期有效 | 过期 | 长期有效 | EN IEC 61000-6-2已更新至2019版； EN IEC 61000-6-4已更新至2019版； EN IEC 61000-3-11已更新至2019版
830 | BL-DG2030080D02 | BALUN | IEC 61000-6-2:2016; IEC 61000-6-4:2018; EN 61000-3-11:2017; EN 61000-3-12:2011 | 50-70KW | 2020-04-09 | 长期有效 | 过期 | - | 长期有效 | 过期 | 长期有效 | EN IEC 61000-3-11已更新至2019版本
831 | 200108177GZU-VOC001 | Intertek | EN 61000-6-1:2007; EN 61000-6-3:2007+A1:2011 | 50-70KW | 2020-04-20 | 长期有效 | 过期 | - | 长期有效 | 过期 | 长期有效 | EN IEC 61000-6-1已更新至2019版； EN IEC 61000-6-3已更新至2021版
832 | 200108177GZU-VOC002 | Intertek | IEC 61000-6-1:2005; IEC 61000-6-3:2006+A1:2010 | 50-70KW | 2020-04-20 | 长期有效 | 过期 | - | 长期有效 | 过期 | 长期有效 | IEC 61000-6-1已更新至2016版本； IEC 61000-6-3已更新至2020版
833 | 6048243.01AOC | DEKRA | EN 50530:2010/A1:2013 | 50-70KW | 2019-01-30 | 长期有效 | 长期有效 | - | 长期有效 | 长期有效 | 长期有效
834 | 6041106.02AOC | DEKRA | EN 50530:2010/A1:2013 | 50-70KW | 2018-11-02 | 长期有效 | 长期有效 | - | 长期有效 | 长期有效 | 长期有效
835 | GZES1902012051PV | SGS | EN 50530:2010/A1:2013 | 50-70KW | 2019-03-08 | 长期有效 | 长期有效 | - | 长期有效 | 长期有效 | 长期有效
836 | GZES1811003013PV | SGS | EN 50530:2010/A1:2013 | 50-70KW | 2018-11-26 | 长期有效 | 长期有效 | - | 长期有效 | 长期有效 | 长期有效
837 | GZES1902012052PV | SGS | EN 50530:2010/A1:2013 | 50-70KW | 2019-03-11 | 长期有效 | 长期有效 | - | 长期有效 | 长期有效 | 长期有效
838 | GZES1811003014PV | SGS | EN 50530:2010/A1:2013 | 50-70KW | 2018-12-10 | 长期有效 | 长期有效 | - | 长期有效 | 长期有效 | 长期有效
839 | 2619/0400-CER/E2 | SGS | EN 50549-1:2019 | 50-70KW | 2021-04-27 | 2023-01-07 | 长期有效 | 欧洲通用 | 过期 | 长期有效 | 过期
840 | 2618/0234-8-CER | SGS | EN 50438:2013 | 50-70KW | 2018-11-28 | 2021-11-28 | 过期 | 欧盟 | 过期 | 过期 | 过期 | 标准已更新为EN 50549-1：2019
841 | 2618/0234-5-CER | SGS | VDE 0126-1-1: 2013 | 50-70KW | 2019-01-16 | 2022-01-16 | 过期 | 法国 | 过期 | 过期 | 过期 | 2024年要求按照50549+VRF2019认证
842 | 2618/0234-5-FR-CER | SGS | VDE 0126-1-1: 2013 | 50-70KW | 2019-04-01 | 2022-01-16 | 过期 | 法国 | 过期 | 过期 | 过期 | 2024年要求按照50549+VRF2019认证
843 | 2618/0234-6-CER | SGS | VDE V 0126-1-1:2013 | 50-70KW | 2018-12-10 | 2021-12-10 | 过期 | 法国 | 过期 | 过期 | 过期 | 2024年要求按照50549+VRF2019认证
844 | 2618/0234-9-FR-CER | SGS | VDE V 0126-1-1:2013 | 50-70KW | 2019-04-01 | 2021-12-10 | 过期 | 法国 | 过期 | 过期 | 过期 | 2024年要求按照50549+VRF2019认证
845 | GZES2105019403PV | SGS | UTE C 15-712-1(Juilet 2013) | 50-70KW | 2021-06-02 | 长期有效 | 长期有效 | 法国 | 长期有效 | 长期有效 | 长期有效
846 | 2618/0234-9-FR/E1-CER/E1 | SGS | VDE V 0126-1-1:2013 | 50-70KW | 2021-02-15 | 2024-12-10 | 过期 | 法国 | 120 | 过期 | 120 | 2024年要求按照50549+VRF2019认证
847 | GZES2009027885PV | SGS | VDE V 0126-1-1:2013 | 50-70KW | 2020-09-30 | 长期有效 | 过期 | 法国 | 长期有效 | 过期 | 长期有效 | 2024年要求按照50549+VRF2019认证
848 | 2618/0234-3-CER | SGS | VDE V 0124-100:2012-07 | 50-70KW | 2018-08-13 | 2021-08-13 | 过期 | 德国 | 过期 | 过期 | 过期
849 | CN-PV-200060 | Intertek | VDE-AR-N 4105:2018-11&DIN V VDE V 0124-100 (VDE V 0124-100):2020-06 | 50-70KW | 2020-06-29 | 长期有效 | 长期有效 | 德国 | 长期有效 | 长期有效 | 长期有效
850 | 6041106.03AOC | DEKRA | IEC 60255-27:2013 | 50-70KW | 2019-03-01 | 长期有效 | 长期有效 | - | 长期有效 | 长期有效 | 长期有效
851 | 2088AP0224N005009 | Bureau Veritas | IEC 61683:1999 | 50-70KW | 2020-09-14 | 长期有效 | 长期有效 | 印度 | 长期有效 | 长期有效 | 长期有效
852 | CN-PV-190093 | Intertek | IEC 61727:2004&IEC 62116:2014 | 50-70KW | 2019-12-27 | 长期有效 | 长期有效 | 印度 | 长期有效 | 长期有效 | 长期有效
853 | 1788AP1221N009003 | Bureau Veritas | IEC 60068-2-1:2007& IEC 60068-2-2:2007& IEC 60068-2-14:2009& IEC 60068-2-30:2005& IEC 61683:1999& IEC 61727:2004& IEC 62116: 2014 | 50-70KW | 2018-01-31 | 长期有效 | 长期有效 | 印度 | 长期有效 | 长期有效 | 长期有效
854 | AK 50497557 0001 | TUVRheinland | IEC 61727:2004& IEC 62116: 2014 | 50-70KW | 2021-03-12 | 长期有效 | 长期有效 | 印度 | 长期有效 | 长期有效 | 长期有效
855 | 2618/0234-2-CER | SGS | CEI 0-16:2014+V1:2014+ V2:2016+ V3:2017 | 50-70KW | 2018-06-15 | 2021-06-15 | 2022-04-01 | 意大利 | 过期 | 过期 | 过期 | CEI 0-16标准已更新至2022版
856 | 2618/0234-2-E1-CER/E1 | SGS | CEI 0-16:2019-04 | 50-70KW | 2021-02-15 | 2024-06-15 | 2022-04-01 | 意大利 | 过期 | 过期 | 过期 | CEI 0-16标准已更新至2022版
857 | 2618/0234-1-CER | SGS | CEI 0-21:2016-07+V1:2017-07 | 50-70KW | 2018-05-28 | 2021-05-28 | 2022-04-01 | 意大利 | 过期 | 过期 | 过期 | CEI 0-21标准已更新至2022版
858 | 2618/0234-1/E1-CER/E1 | SGS | CEI 0-21:2019-04 | 50-70KW | 2021-02-15 | 2024-05-28 | 2022-04-01 | 意大利 | 过期 | 过期 | 过期 | CEI 0-21标准已更新至2022版
859 | LVD GZES2012034826PV | SGS | EN 62109-1:2010& EN 62109-2:2011 | 50-70KW | 2021-01-11 | 长期有效 | 长期有效 | - | 长期有效 | 长期有效 | 长期有效
860 | LVD GZES2106020695PV | SGS | EN 62109-1:2010& EN 62109-2:2011 | 50-70KW | 2021-07-06 | 长期有效 | 长期有效 | - | 长期有效 | 长期有效 | 长期有效
861 | GZES2012034826PV | SGS | IEC 62109-1:2010& IEC 62109-2:2011 | 50-70KW | 2021-01-11 | 长期有效 | 长期有效 | - | 长期有效 | 长期有效 | 长期有效
862 | GZES2106020695PV | SGS | IEC 62109-1:2010& IEC 62109-2:2011 | 50-70KW | 2021-07-06 | 长期有效 | 长期有效 | - | 长期有效 | 长期有效 | 长期有效
863 | 162/64-142 | PTEC | IEC 61727:2004&EN 61727:1995&DIN EN 61727:1996&IEC 62116:2008&EN 62116:2011&DIN EN 62116:2012 | 50-70KW | 2021-08-12 | 长期有效 | 长期有效 | 泰国 | 长期有效 | 长期有效 | 长期有效
864 | 162/62-087 | PTEC | IEC 61727:2004, IEC 62116:2008 (PEA:2016) | 50-70KW | 2019-07-30 | 长期有效 | 长期有效 | 泰国 | 长期有效 | 长期有效 | 长期有效
865 | CN-PV-210108 | Intertek | PHILIPPINE DISTRIBUTION CODE (PDC) 2017 EDITION RESOLUTION NO.02, Series of 2018 | 50-70KW | 2021-05-13 | 长期有效 | 长期有效 | 菲律宾 | 长期有效 | 长期有效 | 长期有效
866 | CN-PV-190090 | Intertek | NRS 097-2-1:2017 | 50-70KW | 2019-12-19 | 长期有效 | 长期有效 | 南非 | 长期有效 | 长期有效 | 长期有效
867 | 2618/0234-6-CER/E1 | SGS | UNE-EN ISO/IEC 17065 | 50-70KW | 2019-01-18 | 2022-01-16 | 长期有效 | 西班牙 | 过期 | 长期有效 | 过期
868 | CN-PV-200019 | Intertek | BOE 254:2006 ANNEX P.O.12.3 | 50-70KW | 2020-03-25 | 长期有效 | 长期有效 | 西班牙 | 长期有效 | 长期有效 | 长期有效
869 | 2621/0095-CER | SGS | UNE EN 206 007-1 IN:2013 | 50-70KW | 2021-04-26 | 2024-04-26 | 长期有效 | 西班牙 | 过期 | 长期有效 | 过期
870 | R 50412097 | TUVRheinland | IEC/EN 62109-1:2010& IEC/EN 62109-2:2011 | 50-70KW | 2018-07-02 | 长期有效 | 长期有效 | - | 长期有效 | 长期有效 | 长期有效
871 | 21-0002_1 | Bureau Veritas | VDE-AR-N 4110:2018-11 | 50-70KW | 2021-03-01 | 2026-01-11 | 长期有效 | 德国 | 正常 | 长期有效 | 正常
872 | 19-0540 | Bureau Veritas | VDE-AR-N 4110:2018-11& FGW TR8/TG8 Rev.9 | 50-70KW | 2019-09-23 | 长期有效 | 长期有效 | 德国 | 长期有效 | 长期有效 | 长期有效
873 | 2621/0438-A-CER | SGS | VDE-AR-N 4105:2018-11& DIN VDE V 0124-100 (VDE V 0124-100):2020-06 | 50-70KW | 2022-01-07 | 2027-01-07 | 长期有效 | 德国 | 正常 | 长期有效 | 正常
874 | GZES180400449701 | SGS | IEC 60529:2013-08 | 50-70KW | 2018-11-19 | 长期有效 | 长期有效 | - | 长期有效 | 长期有效 | 长期有效
875 | TC-GCC-DNVGL-SE-0124-08250-0 | DNV | NC RfG&EU 2016/631 | 50-70KW | 2022-04-26 | 长期有效 | 长期有效 | 波兰 | 长期有效 | 长期有效 | 长期有效
876 | 201117059GZU-VOC006 | Intertek | ROHS&2011/65/EU&2015/863 | 50-70KW | 2022-05-30 | 长期有效 | 长期有效 | - | 长期有效 | 长期有效 | 长期有效
877 | 2618/0234-10-CER | SGS | G59 Issue 3:2013 | 50-70KW | 2018-12-03 | 2021-12-03 | 过期 | 英国 | 过期 | 过期 | 过期 | 已更新到G59 Issue 3 Amendment 7 Sep 2019
878 | GZES2103013323PV | SGS | ENA Engineering Recommendation G99 Issue 1 Amendment 3 | 50-70KW | 2021-03-24 | 长期有效 | 过期 | 英国 | 长期有效 | 过期 | 长期有效 | 已更新到G99 Issue 1 Amendment 9 2022
879 | CN-PV-220162 | Intertek | TOR Erzeuger Typ A Version 1.1: 12.12.2019 | 60-80KTLX-G3 | 2022-08-12 | 长期有效 | 2023-04-11 | 奥地利 | 长期有效 | 过期 | 长期有效 | 标准已更新至TOR Erzeuger Typ A Version 1.2: 18.04.2022
880 | CN-PV-220236 | Intertek | TOR Erzeuger Type B Version 1.2: 18 April 2022 OVE-Richtlinie R 25:2020-03-01 | 60-80KTLX-G3 | 2022-11-04 | 长期有效 | 长期有效 | 奥地利 | 长期有效 | 长期有效 | 长期有效
881 | 2622/0135-5-CER | SGS | Technical Prescription C10/11 of Synergrid. Edition 2.2 (15.03.2021) | 60-80KTLX-G3 | 2022-09-23 | 2027-09-23 | 长期有效 | 比利时 | 正常 | 长期有效 | 正常
882 | 220510BW001-EG-BR-001 | LYNS-TCi | PORTARIA INMETRO N° 140 | 60-80KTLX-G3 | 2022-09-28 | 2025-09-27 | 长期有效 | 巴西 | 正常 | 长期有效 | 正常
883 | SE-108537 | IECEE | IEC 62109-1:2010 & IEC 62109-2:2011 | 60-80KTLX-G3 | 2022-07-07 | 长期有效 | 长期有效 | - | 长期有效 | 长期有效 | 长期有效
884 | SE-108537M1 | IECEE | IEC 62109-1:2010 & IEC 62109-2:2011 | 60-80KTLX-G3(增加60KX2) | 2023-02-02 | 长期有效 | 长期有效 | - | 长期有效 | 长期有效 | 长期有效
885 | SE-108537M2 | Intertek | IEC 62109-1:2010 & IEC 62109-2:2011 | 60-80KTLX-G3(增加60KX2) | 2024-03-08 | 长期有效 | 长期有效 | - | 长期有效 | 长期有效 | 长期有效
886 | 230808017GZU-VOC001 | Intertek | IEC/EN 62109-1: 2010 & IEC/EN 62109-2: 2011 | 60-80KTLX-G3(增加60KX2) | 2024-03-04 | 长期有效 | 长期有效 | - | 长期有效 | 长期有效 | 长期有效
887 | CQC22024345102 | CQC | NB/T32004-2018 | 60-80KTLX-G3 | 2022-06-02 | 长期有效 | 长期有效 | 中国 | 长期有效 | 长期有效 | 长期有效
888 | CQC23024377669 | CQC | CNCA/CTS0002-2014 | 60-80KTLX-G3 | 2023-02-28 | 2024-02-27 | 长期有效 | 中国 | 过期 | 长期有效 | 过期
889 | CQC23024377670 | CQC | CNCA/CTS0002-2014 | 60-80KTLX-G3 | 2023-02-28 | 2024-02-27 | 长期有效 | 中国 | 过期 | 长期有效 | 过期
890 | CQC24024439868 | CQC | NB/T32004-2018 | 60-80KTLX-G3 | 2024-07-30 | 2029-07-29 | 长期有效 | 中国 | 正常 | 长期有效 | 正常
891 | CQC24024440267 | CQC | CNCA/CTS0002-2014 | 60-80KTLX-G3 | 2024-07-31 | 2025-07-30 | 长期有效 | 中国 | 正常 | 长期有效 | 正常
892 | CQC240244402676 | CQC | CNCA/CTS0002-2014 | 60-80KTLX-G3 | 2024-07-31 | 2025-07-30 | 长期有效 | 中国 | 正常 | 长期有效 | 正常
893 | CN-PV-220158 | Intertek | EN 50549-1:2019 | 60-80KTLX-G3 | 2022-08-04 | 长期有效 | 长期有效 | 丹麦 | 长期有效 | 长期有效 | 长期有效
894 | CN-PV-220174 | Intertek | SHAMS DUBAI - DRRG Standards Version 2.0 March 2016 | 60-80KTLX-G3 | 2022-08-25 | 长期有效 | 长期有效 | 迪拜 | 长期有效 | 长期有效 | 长期有效
895 | 240108154GZU-VOC001 | Intertek | IEC 61000-3-11:2017 & IEC 61000-3-12:2011+A1:2021 | 60-80KTLX-G3(增加60KX2) | 2024-01-30 | 长期有效 | 长期有效 | - | 长期有效 | 长期有效 | 长期有效
896 | GZCR2205000632PVV | SGS | EN IEC 61000-6-2:2019&EN IEC 61000-6-4：2019&EN 301 489-1 V2.2.3& EN 301 489-17 V3.2.4&EN 300 328 V2.2.2&EN 62479:2010 | 60-80KTLX-G3 | 2022-08-08 | 长期有效 | 长期有效 | - | 长期有效 | 长期有效 | 长期有效
897 | AK 50580094 0001 | TUVRheinland | IEC/TS 61000-3-4:1998&IEC/TS 61000-3-5:2009 | 60-80KTLX-G3(增加60KX2) | 2023-03-29 | 长期有效 | 长期有效 | - | 长期有效 | 长期有效 | 长期有效
898 | GZCR2301000003PVV | SGS | EN IEC 61000-6-2: 2019 & EN IEC 61000-6-4: 2019 , EN 301 489-1 V2.2.3 & EN 301 489-17 V3.2.4 & EN 300 328 V2.2.2, EN 62479: 2010 | 60-80KTLX-G3(增加60KX2) | 2023-01-09 | 长期有效 | 长期有效 | - | 长期有效 | 长期有效 | 长期有效
899 | GZES2205009477PV | SGS | EN 50530:2010+A1:2013 | 60-80KTLX-G3 | 2022-10-14 | 长期有效 | 长期有效 | - | 长期有效 | 长期有效 | 长期有效
900 | 2622/0135-4-CER/E1 | SGS | EN 50549-1: 2019 | 60-80KTLX-G3 | 2022-09-22 | 2027-09-22 | 长期有效 | 欧洲通用 | 正常 | 长期有效 | 正常
901 | 2622/0135-7-CER | SGS | EN 50549-2: 2019 | 60-80KTLX-G3 | 2022-11-29 | 2027-11-29 | 长期有效 | 欧洲通用 | 正常 | 长期有效 | 正常
902 | 2622/0135-7-E1-CER/E1 | SGS | EN 50549-2: 2019 | 60-80KTLX-G3(增加60KX2) | 2023-06-20 | 2027-11-29 | 长期有效 | 欧洲通用 | 正常 | 长期有效 | 正常
903 | 2622/0135-4-E1-CER | SGS | EN 50549-1: 2019 | 60-80KTLX-G3(增加60KX2) | 2023-01-25 | 2027-09-22 | 长期有效 | 欧洲通用 | 正常 | 长期有效 | 正常
904 | 2622/0135-7-E1-CER | SGS | EN 50549-2: 2019 | 60-80KTLX-G3(增加60KX2) | 2023-01-25 | 2027-11-29 | 长期有效 | 欧洲通用 | 正常 | 长期有效 | 正常
905 | 2622/0135-4-E1-CER/E1 | SGS | EN 50549-1: 2019 | 60-80KTLX-G3(增加60KX2) | 2023-06-20 | 2027-09-22 | 长期有效 | 欧洲通用 | 正常 | 长期有效 | 正常
906 | CN-PV-220142 | Intertek | DIN V VDE V 0126-1-1: 2013 VFR 2019 | 60-80KTLX-G3 | 2022-07-13 | 长期有效 | 过期 | 法国 | 长期有效 | 过期 | 长期有效 | 2024年要求按照50549+VRF2019认证
907 | CN-PV-220142R1 | Intertek | UTE_C_15_712-1:2013 & DIN V VDE V 0126-1-1:2013 | 60-80KTLX-G3(增加60KX2) | 2023-02-10 | 长期有效 | 过期 | 法国 | 长期有效 | 过期 | 长期有效 | 2024年要求按照50549+VRF2019认证
908 | CN-PV-220128 | Intertek | VDE-AR-N 4105:2018-11&DIN V VDE V 0124-100 (VDE V 0124-100):2020-06 | 60-80KTLX-G3 | 2022-06-30 | 长期有效 | 长期有效 | 德国 | 长期有效 | 长期有效 | 长期有效
909 | CN-PV-220128R1 | Intertek | VDE-AR-N 4105:2018-11& DIN V VDE V 0124-100 (VDE V 0124-100):2020-06 | 60-80KTLX-G3(增加60KX2) | 2023-02-10 | 长期有效 | 长期有效 | 德国 | 长期有效 | 长期有效 | 长期有效
910 | CN-PV-220128R2 | Intertek | VDE-AR-N 4105:2018-11 & DIN V VDE V 0124-100 (VDE V 0124-100):2020-06 | 60-80KTLX-G3(增加60KX2) | 2023-05-17 | 长期有效 | 长期有效 | 德国 | 长期有效 | 长期有效 | 长期有效
911 | CN-PV-230258 | Intertek | DIN VDE V 0124-100 (VDE V 0124-100):2020-06 &VDE-AR-N 4105:2018-11 | 60-80KTLX-G3(增加60KX2) | 2023-05-19 | 长期有效 | 长期有效 | 德国 | 长期有效 | 长期有效 | 长期有效
912 | 2622/0135-4-B-CER | SGS | EN 50549-1: 2019 | 60-80KTLX-G3 | 2022-09-22 | 2027-09-22 | 长期有效 | 希腊 | 正常 | 长期有效 | 正常
913 | 2622/0135-4-B-E1-CER | SGS | EN 50549-1: 2019 | 60-80KTLX-G3(增加60KX2) | 2023-01-25 | 2027-09-22 | 长期有效 | 希腊 | 正常 | 长期有效 | 正常
914 | BL-DG2260757D01 | BALUN | IEC 60255-27:2013 | 60-80KTLX-G3 | 2022-07-27 | 长期有效 | 长期有效 | - | 长期有效 | 长期有效 | 长期有效
915 | BL-DG2260757D02 | BALUN | IEC 60255-27:2013 | 60-80KTLX-G3(增加60KX2) | 2023-02-10 | 长期有效 | 长期有效 | - | 长期有效 | 长期有效 | 长期有效
916 | CN-PV-220140 | Intertek | IEC 61727: 2004& IEC 62116 :2014 | 60-80KTLX-G3 | 2022-07-13 | 长期有效 | 长期有效 | 印度 | 长期有效 | 长期有效 | 长期有效
917 | CN-PV-220209 | Intertek | IEC 60068-2-1:2007, IEC 60068-2-2:2007, IEC60068-2-14:2009, IEC60068-2-30:2005, IEC61683:1999 | 60-80KTLX-G3 | 2022-09-26 | 长期有效 | 长期有效 | 印度 | 长期有效 | 长期有效 | 长期有效
918 | 2622/0135-4-A-CER | SGS | EN 50549-1: 2019 | 60-80KTLX-G3 | 2022-09-22 | 2027-09-22 | 长期有效 | 爱尔兰 | 正常 | 长期有效 | 正常 | -
919 | 2622/0135-4-A-E1-CER | SGS | EN 50549-1: 2019 | 60-80KTLX-G3(增加60KX2) | 2023-01-25 | 2027-09-22 | 长期有效 | 爱尔兰 | 正常 | 长期有效 | 正常 | -
920 | 2622/0135-2-CER | SGS | CEI 0-21:2019-04 | 60-80KTLX-G3 | 2022-09-09 | 2027-09-09 | 2022-04-01 | 意大利 | 正常 | 过期 | 正常 | CEI 0-21标准已更新至2022版
921 | 2622/0135-3-CER | SGS | CEI 0-16:2019-04 | 60-80KTLX-G3 | 2022-09-15 | 2027-09-15 | 2022-04-01 | 意大利 | 正常 | 过期 | 正常 | CEI 0-16标准已更新至2022版
922 | 2622/0135-2-E1-CER | SGS | CEI 0-21:2019-04+V1:2020-12 | 60-80KTLX-G3(增加60KX2) | 2023-01-25 | 2027-09-09 | 2022-04-01 | 意大利 | 正常 | 过期 | 正常 | CEI 0-21标准已更新至2022版
923 | 2622/0135-3-E1-CER | SGS | CEI 0-16:2019-04+ V1:2020-12 | 60-80KTLX-G3(增加60KX2) | 2023-01-25 | 2027-09-15 | 2022-04-01 | 意大利 | 正常 | 过期 | 正常 | CEI 0-16标准已更新至2022版
924 | 220606147GZU-VOC001 | Intertek | IEC/EN 62109-1: 2010 & IEC/EN 62109-2: 2011 | 60-80KTLX-G3(增加60KX2) | 2022-07-08 | 长期有效 | 长期有效 | - | 长期有效 | 长期有效 | 长期有效
925 | 221228058GZU-VOC001 | Intertek | IEC/EN 62109-1: 2010 & IEC/EN 62109-2: 2011 | 60-80KTLX-G3(增加60KX2) | 2023-01-16 | 长期有效 | 长期有效 | - | 长期有效 | 长期有效 | 长期有效
926 | 22P11620006R0M | PCCC | NB/T 32004-2018 | 60-80KTLX-G3 | 2023-07-03 | 2027-03-30 | 长期有效 | 中国 | 正常 | 长期有效 | 正常
927 | CN-PV-220152 | Intertek | PHILIPPINE DISTRIBUTION CODE (PDC) 2017 EDITION RESOLUTION NO.02, Series of 2018 | 60-80KTLX-G3 | 2022-07-26 | 长期有效 | 长期有效 | 菲律宾 | 长期有效 | 长期有效 | 长期有效
928 | TC-GCC-DNVG-SE-0124-09198-0 | DNV | NC RfG&EU 2016/631 | 60-80KTLX-G3 | 2022-09-15 | 长期有效 | 长期有效 | 波兰 | 长期有效 | 长期有效 | 长期有效
929 | 221110003GZU-VOC001 | Intertek | ROHS & 2011/65/EU and (EU) 2015/863 | 60-80KTLX-G3(增加60KX2) | 2023-01-11 | 长期有效 | 长期有效 | - | 长期有效 | 长期有效 | 长期有效
930 | 162/65-189 | PTEC | IEC 61727:2004, EN 61727:1995, DIN EN 61727:1996 IEC 62116:2014, EN 62116:2014, DIN EN 62116:2014 (MEA 2015) | 60-80KTLX-G3 | 2022-07-26 | 长期有效 | 长期有效 | 泰国 | 长期有效 | 长期有效 | 长期有效
931 | 162/65-188 | PTEC | IEC 62116&IEC 61727& (PEA):2016 | 60-80KTLX-G3 | 2022-08-17 | 长期有效 | 长期有效 | 泰国 | 长期有效 | 长期有效 | 长期有效
932 | COCPVP05015/22B-01 | TUVNORD | NRS 097-2-1 ：2017 Edition 2.1 | 60-80KTLX-G3 | 2022-12-21 | 长期有效 | 长期有效 | 南非 | 长期有效 | 长期有效 | 长期有效
933 | 2622/0135-CER | SGS | NTS UE 2016/631 TYPE A | 60-80KTLX-G3 | 2022-05-30 | 长期有效 | 长期有效 | 西班牙 | 长期有效 | 长期有效 | 长期有效
934 | 2622/0135-1-A-E1-CER | SGS | UNE 217002: 2020 | 60-80KTLX-G3(增加60KX2) | 2023-01-25 | 2027-06-21 | 长期有效 | 西班牙 | 正常 | 长期有效 | 正常
935 | 2622/0135-1-B-E1-CER | SGS | RD 647/2020 | 60-80KTLX-G3(增加60KX2) | 2023-01-25 | 2027-06-21 | 长期有效 | 西班牙 | 正常 | 长期有效 | 正常
936 | 2622/0135-E1-CER | SGS | NTS UE 2016/631 TYPE A | 60-80KTLX-G3(增加60KX2) | 2023-01-25 | 长期有效 | 长期有效 | 西班牙 | 长期有效 | 长期有效 | 长期有效
937 | 230039RECO15-CER | SGS | UNE 217002: 2020-10 | 60-80KTLX-G3(增加60KX2) | 2023-08-03 | 2028-08-03 | 长期有效 | 西班牙 | 正常 | 长期有效 | 正常
938 | 2622/0135-1-A-CER | SGS | UNE 217002: 2020 | 60-80KTLX-G3 | 2022-06-21 | 2027-06-21 | 长期有效 | 西班牙 | 正常 | 长期有效 | 正常
939 | 2622/0135-1-B-CER | SGS | RD 647/2020 | 60-80KTLX-G3 | 2022-06-21 | 2027-06-21 | 长期有效 | 西班牙 | 正常 | 长期有效 | 正常
940 | 230111109GZU-VOC001 | Intertek | Engineering Recommendation G99/NI Issue 1 April 2019 | 60-80KTLX-G3(增加60KX2) | 2023-03-16 | 长期有效 | 长期有效 | 北爱尔兰 | 长期有效 | 长期有效 | 长期有效 | -
941 | CN-PV-220170 | Intertek | G99 Issue 1 Amendment 8, 1 September 2021 | 60-80KTLX-G3 | 2022-08-18 | 长期有效 | 过期 | 英国 | 长期有效 | 过期 | 长期有效 | 已更新到G99 Issue 1 Amendment 9 2022
942 | CN-PV-220170R2 | Intertek | G99 Issue 1 Amendment 9, 3 October 2022 | 60-80KTLX-G3(增加60KX2) | 2023-03-07 | 长期有效 | 长期有效 | 英国 | 长期有效 | 长期有效 | 长期有效 | -
943 | 2622/0342-PTCER | SGS | VDE-AR-N 4110: 2018 | 60-80KTLX-G3 | 2022-08-01 | 长期有效 | 长期有效 | 德国 | 长期有效 | 长期有效 | 长期有效
944 | 2622/0135-6-CER | SGS | VDE-AR-N 4110: 2018-11 | 60-80KTLX-G3 | 2023-02-24 | 2028-02-24 | 长期有效 | 德国 | 正常 | 长期有效 | 正常
945 | CQC20024269725 | CQC | NB/T32004-2018 | 75-136KTL-PRO | 2021-07-13 | 长期有效 | 长期有效 | 中国 | 长期有效 | 长期有效 | 长期有效
946 | BL-DG2310341D01 | BALUN | IEC61000-6-2:2016&IEC61000-6-4:2018&IEC61000-3-11:2017, &IEC 61000-3-12:2011 | 75-136KTL-PRO | 2023-01-18 | 长期有效 | 长期有效 | - | 长期有效 | 长期有效 | 长期有效
947 | BL-DG2310341D02 | BALUN | EN IEC61000-6-2:2019&EN IEC1000-6-4:2019&EN IEC61000-3-11:2019&EN 61000-3-12:2011 | 75-136KTL-PRO | 2023-01-18 | 长期有效 | 长期有效 | - | 长期有效 | 长期有效 | 长期有效
948 | GZES2301000062PV | SGS | EN50530:2010 + A1:2013 | 75-136KTL-PRO | 2023-01-09 | 长期有效 | 长期有效 | - | 长期有效 | 长期有效 | 长期有效
949 | BL-DG2310342D01 | BALUN | IEC 60255-27:2013 | 75-136KTL-PRO | 2023-01-18 | 长期有效 | 长期有效 | - | 长期有效 | 长期有效 | 长期有效
950 | GZES2301000064PV | SGS | IP66 / IEC60068&61683 | 75-136KTL-PRO | 2023-01-13 | 长期有效 | 长期有效 | 印度 | 长期有效 | 长期有效 | 长期有效
951 | GZES2301000065PV | SGS | IEC62116&61727 | 75-136KTL-PRO | 2023-01-13 | 长期有效 | 长期有效 | 印度 | 长期有效 | 长期有效 | 长期有效
952 | GZES2301000064PVA01 | SGS | IEC 60068&IEC 61683 | 75-136KTL-PRO | 2023-06-30 | 长期有效 | 长期有效 | 印度 | 长期有效 | 长期有效 | 长期有效
953 | AK 50586037 0001 | TÜVRheinland | IEC/TS 61000-3-4:1998 & IEC/TS 61000-3-5:2009 | 75-136KTL-PRO | 2023-05-15 | 长期有效 | 长期有效 | 印度 | 长期有效 | 长期有效 | 长期有效
954 | BL-DG2310340D01 | BALUN | IEC 62109-1:2010&IEC 62109-2:2011 | 75-136KTL-PRO | 2023-01-18 | 长期有效 | 长期有效 | - | 长期有效 | 长期有效 | 长期有效
955 | BL-DG2310340D02 | BALUN | IEC 62109-1:2010&IEC 62109-2:2011 | 75-136KTL-PRO | 2023-01-18 | 长期有效 | 长期有效 | - | 长期有效 | 长期有效 | 长期有效
956 | 21P11620002R0M | PCCC | NB/T 32004-2018 | 75-136KTL-PRO | 2023-07-03 | 2026-07-29 | 长期有效 | 中国 | 正常 | 长期有效 | 正常
957 | GZCR2301000052PVV | SGS | (RED)EN 301 489-1 V2.2.3 & EN 301 489-17 V3.2.4 EN 300 328 V2.2.2 & EN 62479: 2010 | 75-136KTL-PRO | 2023-03-16 | 长期有效 | 长期有效 | - | 长期有效 | 长期有效 | 长期有效
958 | 230208018GZU-VOC001 | Intertek | ROHS & 2011/65/EU and (EU) 2015/863 | 75-136KTL-PRO | 2023-03-29 | 长期有效 | 长期有效 | - | 长期有效 | 长期有效 | 长期有效
959 | SAA211536 | SAA | AS/NZS 4777.2:2020&IEC 62109-1 Ed. 1.0&IEC 62109-2 Ed. 1.0 | 80-136KTL | 2021-12-22 | 2026-12-22 | 长期有效 | 澳大利亚 | 正常 | 长期有效 | 正常
960 | CN-PV-210159 | Intertek | TOR Erzeuger Typ A Version 1.1:2019 | 80-136KTL | 2021-06-23 | 长期有效 | 2023-04-11 | 奥地利 | 长期有效 | 过期 | 长期有效 | 标准已更新至TOR Erzeuger Typ A Version 1.2: 18.04.2022
961 | 2621/0077-CER | SGS | Technical Prescription C10/11 of Synergrid. Edition 2.1 | 80-136KTL | 2021-04-14 | 2024-04-14 | 过期 | 比利时 | 过期 | 过期 | 过期 | C10/11标准已更新至2021版
962 | PVBR200320N031 | Bureau Veritas | ABNT NBR 16149:2013& ABNT NBR 16150:2013&IEC 62116:2008&ABNT NBR IEC 62116:2012 | 80-136KTL | 2020-07-28 | 2021-07-28 | 过期 | 巴西 | 过期 | 过期 | 过期 | ABNT标准未过期，巴西市场强制要求采用新法规PORTARIA Nº 140(2022)和PORTARIA Nº 515(2023)
963 | PVBR200224N005 | Bureau Veritas | ABNT NBR 16149:2013& ABNT NBR 16150:2013&IEC 62116:2008&ABNT NBR IEC 62116:2012 | 80-136KTL | 2020-09-29 | 2021-09-28 | 过期 | 巴西 | 过期 | 过期 | 过期 | ABNT标准未过期，巴西市场强制要求采用新法规PORTARIA Nº 140(2022)和PORTARIA Nº 515(2023)
964 | CQC21024308346 | CQC | CNCA/CTS0002-2014 | 80-136KTL | 2021-08-09 | 2022-08-09 | 长期有效 | 中国 | 过期 | 长期有效 | 过期
965 | WT213201076 | SMQ | IEC61727:2004, EN 61727:1995, DIN EN 61727:1996, IEC 62116:2008, EN 62116:2011, DIN EN 62116:2012 | 80-136KTL | 2021-07-14 | 长期有效 | 长期有效 | 中国 | 长期有效 | 长期有效 | 长期有效
966 | WT213201115 | SMQ | IEC61727:2004, EN 61727:1995, DIN EN 61727:1996, IEC 62116:2008, EN 62116:2011, DIN EN 62116:2012 | 80-136KTL | 2021-07-15 | 长期有效 | 长期有效 | 中国 | 长期有效 | 长期有效 | 长期有效
967 | 2021PVDD0008 | CPVT | GB/T 19964-2012 | 80-136KTL | 2021-09-06 | 长期有效 | 长期有效 | 中国 | 长期有效 | 长期有效 | 长期有效
968 | 2021PVDD0009 | CQC | GB/T 19964-2012 | 80-136KTL | 2021-09-06 | 长期有效 | 长期有效 | 中国 | 长期有效 | 长期有效 | 长期有效
969 | CQC20024269725 | CQC | NB/T32004-2018 | 80-136KTL | 2022-01-25 | 长期有效 | 长期有效 | 中国 | 长期有效 | 长期有效 | 长期有效
970 | 2621/0067-4-CER | SGS | Technical regulation 3.2.2 | 80-136KTL | 2021-04-21 | 2024-04-21 | 长期有效 | 丹麦 | 过期 | 长期有效 | 过期
971 | CN-PV-210117 | Intertek | SHAMS DUBAI-DRRG Standards Version 2.0 March 2016 | 80-136KTL | 2021-05-20 | 长期有效 | 长期有效 | 迪拜 | 长期有效 | 长期有效 | 长期有效
972 | BL-DG2070052D10 | BALUN | EN 61000-6-2:2015&EN 61000-6-4:2007+A1:2011 | 80-136KTL | 2020-12-10 | 长期有效 | 过期 | - | 长期有效 | 过期 | 长期有效 | EN IEC 61000-6-2已更新至2019版本； EN IEC 61000-6-4已更新至2019版本
973 | BL-DG21A0347D02 | BALUN | EN IEC 61000-6-2:2019&EN IEC 61000-6-4:2019&EN IEC 61000-3-11:2019&EN IEC 61000-3-12:2011 | 80-136KTL | 2021-10-22 | 长期有效 | 长期有效 | - | 长期有效 | 长期有效 | 长期有效
974 | BL-DG21A0347D01 | BALUN | IEC 61000-6-2:2016&IEC 61000-6-4:2018&IEC 61000-3-11:2017&IEC 61000-3-12:2011 | 80-136KTL | 2021-10-22 | 长期有效 | 长期有效 | - | 长期有效 | 长期有效 | 长期有效
975 | BL-DG2070052D11 | BALUN | IEC 61000-6-2:2016 & IEC61000-6-4:2018 | 80-136KTL | 2020-12-10 | 长期有效 | 长期有效 | - | 长期有效 | 长期有效 | 长期有效
976 | GZES2012035499PVV | SGS | EN 50530:2010/A1:2013 | 80-136KTL | 2021-07-21 | 长期有效 | 长期有效 | - | 长期有效 | 长期有效 | 长期有效
977 | 2621/0067-1-CER/E1 | SGS | EN 50549-1:2019 | 80-136KTL | 2021-04-27 | 2024-02-19 | 长期有效 | 欧洲通用 | 过期 | 长期有效 | 过期
978 | 2621/0067-7-CER | SGS | EN 50549-2: 2019 | 80-136KTL | 2021-07-07 | 2024-07-07 | 长期有效 | 欧洲通用 | 过期 | 长期有效 | 过期
979 | 2621/0067-1-E1-CER/E1 | SGS | EN 50549-1:2019 | 80-136KTL | 2024-01-26 | 2029-02-19 | 长期有效 | 欧洲通用 | 正常 | 长期有效 | 正常
980 | GZES2012035497PV | SGS | VDE V 0126-1-1:2013&UTE C15-712-1 | 80-136KTL | 2021-03-19 | 长期有效 | 过期 | 法国 | 长期有效 | 过期 | 长期有效 | 2024年要求按照50549+VRF2019认证
981 | GPSD GZES2207014000PV01 | SGS | VDE V 0126-1-1: 2013&UTE C15-712-1 (JUILET 2013) | 80-136KTL | 2022-08-01 | 长期有效 | 过期 | 法国 | 长期有效 | 过期 | 长期有效 | 2024年要求按照50549+VRF2019认证
982 | GPSD GZES2207014000PV02 | SGS | VDE 0126-1-1:2013&UTE C15-712-1 (JUILET 2013) | 80-136KTL | 2022-08-01 | 长期有效 | 过期 | 法国 | 长期有效 | 过期 | 长期有效 | 2024年要求按照50549+VRF2019认证
983 | 2621/0067-1-E1-CER | SGS | EN50549-1:2019 | 80-136KTL | 2021-05-10 | 2024-02-19 | 长期有效 | 希腊、冰岛 | 过期 | 长期有效 | 过期
984 | BL-DG2071002D01 | BALUN | IEC 60255-27:2013 | 80-136KTL | 2020-10-09 | 长期有效 | 长期有效 | - | 长期有效 | 长期有效 | 长期有效
985 | PVTH2105WDG0336-7 | Bureau Veritas | IEC 61727/ IEC 62116 | 80-136KTL | 2021-07-23 | 长期有效 | 长期有效 | 印度 | 长期有效 | 长期有效 | 长期有效
986 | PVTH2105WDG0336-8 | Bureau Veritas | IEC 61727/ IEC 62116 | 80-136KTL | 2021-07-08 | 长期有效 | 长期有效 | 印度 | 长期有效 | 长期有效 | 长期有效
987 | GZES2012033368PV01 | SGS | IEC 62116:2014&IEC 61727:2004 | 80-136KTL | 2020-12-08 | 长期有效 | 长期有效 | 印度 | 长期有效 | 长期有效 | 长期有效
988 | GZES201203368PV02 | SGS | IEC 60068-2-1:2007& IEC 60068-2-2:2007& IEC 60068-2-14:2009& IEC 60068-2-30:2005& IEC 61683:1999 | 80-136KTL | 2020-12-08 | 长期有效 | 长期有效 | 印度 | 长期有效 | 长期有效 | 长期有效
989 | 2621/0067-2-CER | SGS | CEI 0-16:2019-04 | 80-136KTL | 2021-03-15 | 2024-03-15 | 2022-04-01 | 意大利 | 过期 | 过期 | 过期 | CEI 0-16标准已更新至2022版
990 | 2621/0067-3-CER | SGS | CEI 0-21:2019-04 | 80-136KTL | 2021-03-01 | 2024-03-01 | 2022-04-01 | 意大利 | 过期 | 过期 | 过期 | CEI 0-21标准已更新至2022版
991 | BL-DG20C0131D01 | BALUN | EN 62109-1:2010& EN 62109-2:2011 | 80-136KTL | 2020-12-11 | 长期有效 | 长期有效 | - | 长期有效 | 长期有效 | 长期有效
992 | 162/64-145 | PTEC | IEC 61727:2004&EN 61727:1995&DIN EN 61727:1996&IEC 62116:2008&EN 62116:2011&DIN EN 62116:2012 (MEA 2015) | 80-136KTL | 2021-07-14 | 长期有效 | 长期有效 | 泰国 | 长期有效 | 长期有效 | 长期有效
993 | 162/64-146 | PTEC | IEC 61727:2004&EN 61727:1995&DIN EN 61727:1996&IEC 62116:2008&EN 62116:2011&DIN EN 62116:2012(MEA 2015) | 80-136KTL | 2021-07-15 | 长期有效 | 长期有效 | 泰国 | 长期有效 | 长期有效 | 长期有效
994 | 162/64-147 | PTEC | IEC 61727:2004&IEC 62116:2008 (PEA:2016) | 80-136KTL | 2021-09-12 | 长期有效 | 长期有效 | 泰国 | 长期有效 | 长期有效 | 长期有效
995 | 162/64-148 | PTEC | IEC 61727:2004&IEC 62116:2008 (PEA:2016) | 80-136KTL | 2021-09-12 | 长期有效 | 长期有效 | 泰国 | 长期有效 | 长期有效 | 长期有效
996 | CN-PV-210106 | Intertek | PHILIPPINE DISTRIBUTION CODE (PDC) 2017 EDITION RESOLUTION NO.02, Series of 2018 | 80-136KTL | 2021-05-11 | 长期有效 | 长期有效 | 菲律宾 | 长期有效 | 长期有效 | 长期有效
997 | TC-GCC-DNVGL-SE-0124-08255-0 | DNV | NC RfG&EU 2016/631 | 80-136KTL | 2022-04-26 | 长期有效 | 长期有效 | 波兰 | 长期有效 | 长期有效 | 长期有效
998 | GZCR2109020997PVV | SGS | EN IEC 61000-6-4:2019& EN IEC 61000-6-2:2019&EN 301 489-1 V2.2.3&EN 301 489-17 V3.2.4&EN 300 328 V2.2.2&EN 62479:2010 | 80-136KTL | 2021-10-26 | 长期有效 | 长期有效 | - | 长期有效 | 长期有效 | 长期有效
999 | BL-DG2140033D01 | BALUN | NRS 097-2-1:2017 Edition 2.1 | 80-136KTL | 2021-06-08 | 长期有效 | 长期有效 | 南非 | 长期有效 | 长期有效 | 长期有效
1000 | 2621/0067-6-CER | SGS | UNE 206 007-1 IN:2013& UNE-EN ISO/IEC 17065 | 80-136KTL | 2021-04-24 | 2024-04-24 | 过期 | 西班牙 | 过期 | 过期 | 过期 | 标准已更新为UNE217002：2020
1001 | 2621/0067-9-E1-B-CER | SGS | Anexo I de la ITC-BT-40 | 80-136KTL | 2022-04-11 | 2024-08-11 | 长期有效 | 西班牙 | 过期 | 长期有效 | 过期
1002 | 2621/0067-9-E1-A-CER | SGS | UNE 217001 IN: 2020 | 80-136KTL | 2022-04-11 | 2024-08-11 | 长期有效 | 西班牙 | 过期 | 长期有效 | 过期
1003 | 2621/0067-9-E2-CER | SGS | UNE 217001: 2020-10 | 80-136KTL | 2022-11-28 | 2024-08-28 | 长期有效 | 西班牙 | 16 | 长期有效 | 16
1004 | 2621/0067-9-E3-CER | SGS | UNE 217001: 2020-10 | 80-136KTL | 2023-05-31 | 2024-08-11 | 长期有效 | 西班牙 | 过期 | 长期有效 | 过期
1005 | 2621/0067-9-E2-CER/E1 | SGS | UNE 217001: 2020-10 | 80-136KTL | 2023-02-28 | 2024-08-11 | 长期有效 | 西班牙 | 过期 | 长期有效 | 过期
1006 | 2621/0067-10-A-CER | SGS | N T S UE 2016/631 | 80-136KTL | 2021-10-29 | 长期有效 | 长期有效 | 西班牙 | 长期有效 | 长期有效 | 长期有效
1007 | 2621/0067-10-B-CER | SGS | N T S UE 2016/631 | 80-136KTL | 2021-10-29 | 长期有效 | 长期有效 | 西班牙 | 长期有效 | 长期有效 | 长期有效
1008 | 2622/0151-A-CER | SGS | UNE 217002: 2020 | 80-136KTL | 2022-04-01 | 2027-04-01 | 长期有效 | 西班牙 | 正常 | 长期有效 | 正常
1009 | 2622/0151-B-CER | SGS | RD 647/2020 | 80-136KTL | 2022-04-01 | 2027-04-01 | 长期有效 | 西班牙 | 正常 | 长期有效 | 正常
1010 | GZES2012035489PV | SGS | ENA ER G99 Issue 1 Amendment 3 May 2018 | 80-136KTL | 2021-03-24 | 长期有效 | 过期 | 英国 | 长期有效 | 过期 | 长期有效 | 已更新到G99 Issue 1 Amendment 9 2022
1011 | 2621/0067-8-A-CER/E1 | SGS | DIN VDE V 0124-100 (VDE V 0124-100):2020-06 | 80-136KTL | 2021-07-27 | 2024-07-27 | 长期有效 | 德国 | 过期 | 长期有效 | 过期
1012 | 2621/0067-8-B-CER/E1 | SGS | DIN VDE V 0124-100 (VDE V 0124-100):2020-06 | 80-136KTL | 2021-07-27 | 2024-07-27 | 长期有效 | 德国 | 过期 | 长期有效 | 过期
1013 | 2621/0067-8-A-CER/E2 | SGS | VDE-AR-N 4105: 2018-11&DIN VDE V 0124-100 (VDE V 0124-100): 2020-06 | 80-136KTL | 2022-07-20 | 2027-07-27 | 长期有效 | 德国 | 正常 | 长期有效 | 正常
1014 | 2621/0067-8-B-CER/E2 | SGS | VDE-AR-N 4105: 2018-11&DIN VDE V 0124-100 (VDE V 0124-100): 2020-06 | 80-136KTL | 2022-07-20 | 2027-07-27 | 长期有效 | 德国 | 正常 | 长期有效 | 正常
1015 | 2621/0067-5-CER | SGS | VDE-AR-N 4110:2018-11&VDE-AR-N 4120:2018-11 | 80-136KTL | 2021-08-26 | 2026-08-26 | 长期有效 | 德国 | 正常 | 长期有效 | 正常
1016 | 2621/0067-5-E1-CER | SGS | VDE-AR-N 4110:2018-11&VDE-AR-N 4120:2018-11 | 80-136KTL | 2022-06-28 | 2026-08-20 | 长期有效 | 德国 | 正常 | 长期有效 | 正常
1017 | 201117059GZU-VOC001 | Intertek | ROHS&2011/65/EU&2015/863 | 80-136KTL | 2022-05-30 | 长期有效 | 长期有效 | - | 长期有效 | 长期有效 | 长期有效
1018 | GZES2208014830PV | SGS | G99/NI Issue 1 April 2019 | 80-136KTL | 2022-10-18 | 长期有效 | 长期有效 | 北爱尔兰 | 长期有效 | 长期有效 | 长期有效 | -
1019 | GZES2207014046PV | SGS | G99 Issue 1 Amendment 8, 01 September 2021 | 80-136KTL | 2022-09-23 | 长期有效 | 长期有效 | 英国 | 长期有效 | 长期有效 | 长期有效 | 已更新到G99 Issue 1 Amendment 9 2022
1020 | GZES2207014046PVA01 | SGS | G99 Issue 1 Amendment 8, 01 September 2021 | 80-136KTL | 2023-01-30 | 长期有效 | 长期有效 | 英国 | 长期有效 | 长期有效 | 长期有效 | 已更新到G99 Issue 1 Amendment 9 2022
1021 | CGC234698008R0M | CGC | CGC/GF 175：2023 | 100-125KTLX-G4 | 2023-10-09 | 2026-10-08 | 长期有效 | 中国 | 正常 | 长期有效 | 正常
1022 | EESS-230801-0 | EESS | IEC 62109-1:2010 & IEC 62109-2:2011 & AS/NZS 4777.2:2020 | 100-125KTLX-G4 | 2023-10-17 | 2028-10-16 | 长期有效 | 澳大利亚 | 正常 | 长期有效 | 正常
1023 | CN-PV-230228 | Intertek | TOR Erzeuger Typ A+B Version 1.2: 18 April 2022 & IEC 17065:2012 | 100-125KTLX-G4 | 2023-05-12 | 长期有效 | 长期有效 | 奥地利 | 长期有效 | 长期有效 | 长期有效
1024 | CN-PV-230144 | Intertek | C10/11: edition 2.2 of 2021 | 100-125KTLX-G4 | 2023-03-31 | 长期有效 | 长期有效 | 比利时 | 长期有效 | 长期有效 | 长期有效
1025 | 221129BWA146-EG-BR-001 | LYNS-TCi | PORTARIA N° 140, DE 21 DE MARÇO DE 2022 & ABNT NBR 16150:2013；IEC 62116:2008, ABNT NBR IEC 62116:2012；IEC 62109-2:2011；IEC 62891:2020 | 100-125KTLX-G4 | 2023-06-14 | 2026-06-13 | 2024-12-01 | 巴西 | 正常 | 111 | 正常
1026 | SE-110134 | IECEE | IEC 62109-1:2010 & IEC 62109-2:2011 | 100-125KTLX-G4 | 2023-02-02 | 长期有效 | 长期有效 | - | 长期有效 | 长期有效 | 长期有效
1027 | DE 2-039496 | IECEE | IEC 62109-2:2011&IEC 62109-1:2010 | 100-125KTLX-G4 | 2023-06-20 | 长期有效 | 长期有效 | - | 长期有效 | 长期有效 | 长期有效
1028 | CQC22024369910 | CQC | NB/T 32004 -2018 | 100-125KTLX-G4 | 2023-06-02 | 长期有效 | 长期有效 | 中国 | 长期有效 | 长期有效 | 长期有效
1029 | CQC23024395280 | CQC | CNCA/CTS0002-2014 | 100-125KTLX-G4 | 2023-07-06 | 2024-07-05 | 长期有效 | 中国 | 过期 | 长期有效 | 过期
1030 | CQC23024395278 | CQC | CNCA/CTS0002-2014 | 100-125KTLX-G4 | 2023-07-06 | 2024-07-05 | 长期有效 | 中国 | 过期 | 长期有效 | 过期
1031 | CQC24024425965 | CQC | NB/T32004-2018 | 100-125KTLX-G4 | 2024-03-28 | 长期有效 | 长期有效 | 中国 | 长期有效 | 长期有效 | 长期有效
1032 | CQC24024426851 | CQC | GB/T 37408-2019 | 100-125KTLX-G4 | 2024-04-02 | 长期有效 | 长期有效 | 中国 | 长期有效 | 长期有效 | 长期有效
1033 | CQC24024439880 | CQC | CNCA/CTS0002-2014 | 100-125KTLX-G4 | 2024-07-29 | 2025-07-28 | 长期有效 | 中国 | 正常 | 长期有效 | 正常 | SOFAR 100KTLC-G4
1034 | CQC24024439881 | CQC | CNCA/CTS0002-2014 | 100-125KTLX-G4 | 2024-07-29 | 2025-07-28 | 长期有效 | 中国 | 正常 | 长期有效 | 正常 | SOFAR 110KTLC-G4
1035 | CN-PV-230131 | Intertek | EN 50549-1:2019 | 100-125KTLX-G4 | 2023-03-30 | 长期有效 | 长期有效 | 丹麦 | 长期有效 | 长期有效 | 长期有效
1036 | CN-PV-230343 | Intertek | SHAMS DUBAI - DRRG Standards Version 2.0 March 2016 | 100-125KTLX-G4 | 2023-06-16 | 长期有效 | 长期有效 | 迪拜 | 长期有效 | 长期有效 | 长期有效
1037 | 240108155GZU-VOC001 | Intertek | IEC 61000-3-11:2017 & IEC 61000-3-12:2011+A1:2021 | 100-125KTLX-G4 | 2024-02-21 | 长期有效 | 长期有效 | - | 长期有效 | 长期有效 | 长期有效
1038 | 221201097GZU-VOC001 | Intertek | EN 62479:2010 EN IEC 61000-6-4:2019 EN IEC 61000-6-2:2019 | 100-125KTLX-G4 | 2023-02-06 | 长期有效 | 长期有效 | - | 长期有效 | 长期有效 | 长期有效
1039 | AK 50586035 0001 | TUVRheinland | IEC/TS 61000-3-4:1998&IEC/TS 61000-3-5:2009 | 100-125KTLX-G4 | 2023-05-15 | 长期有效 | 长期有效 | - | 长期有效 | 长期有效 | 长期有效
1040 | AE 50589961 0001 | TUVRheinland | EN IEC 61000-6-2:2019 & EN IEC 61000-6-4:2019 | 100-125KTLX-G4 | 2023-06-12 | 长期有效 | 长期有效 | - | 长期有效 | 长期有效 | 长期有效
1041 | 221215056GZU-VOC001 | Intertek | EN 50530: 2010 + A1:2013 | 100-125KTLX-G4 | 2023-05-30 | 长期有效 | 长期有效 | - | 长期有效 | 长期有效 | 长期有效
1042 | CN-PV-230056 | Intertek | EN 50549-1: 2019 | 100-125KTLX-G4 | 2023-02-23 | 长期有效 | 长期有效 | 欧洲通用 | 长期有效 | 长期有效 | 长期有效
1043 | 230039RECO08-CER | SGS | EN 50549-2: 2019 | 100-125KTLX-G4 | 2023-06-16 | 长期有效 | 长期有效 | 欧洲通用 | 长期有效 | 长期有效 | 长期有效
1044 | 221129BWA146-EG-FR-C002 | LYNS-TCi | UTE C15-712-1：2013-07& DIN VDE 0126-1-1:2013-08(VFR 2019) | 100-125KTLX-G4 | 2023-03-28 | 长期有效 | 过期 | 法国 | 长期有效 | 过期 | 长期有效 | 2024年要求按照50549+VRF2019认证
1045 | 23-197-00 | KIWA | VDE-AR-N 4105:2018-11&DIN VDE V 0124-100 (VDE V 0124-100):(2020-06) | 100-125KTLX-G4 | 2023-05-10 | 长期有效 | 长期有效 | 德国 | 长期有效 | 长期有效 | 长期有效
1046 | 23-204-00 | KIWA | VDE-AR-N 4105:2018-11 & DIN V VDE V 0124-100 (VDE V 0124-100):2020-06 | 100-125KTLX-G4 | 2023-05-17 | 长期有效 | 长期有效 | 德国 | 长期有效 | 长期有效 | 长期有效
1047 | 221215056GZU-VOC001 | Intertek | EN 50549-1:2019 | 100-125KTLX-G4 | 2023-03-21 | 长期有效 | 长期有效 | 希腊 | 长期有效 | 长期有效 | 长期有效
1048 | BL-DG2330144D01 | BALUN | IEC 60255-27: 2013 | 100-125KTLX-G4 | 2023-03-31 | 长期有效 | 长期有效 | - | 长期有效 | 长期有效 | 长期有效
1049 | CN-PV-230049 | Intertek | IEC 61727:2004&IEC 62116:2014 IEC 60068-2-1:2007&IEC 60068-2-2:2007&IEC 60068-2-14:2009&IEC 60068-2- 30:2005&IEC 61683:1999 | 100-125KTLX-G4 | 2023-02-14 | 长期有效 | 长期有效 | 印度 | 长期有效 | 长期有效 | 长期有效
1050 | AK 50599175 0001 | TUVRheinland | IEC TS 62910:2015 | 100-125KTLX-G4 | 2023-08-28 | 长期有效 | 长期有效 | 印度 | 长期有效 | 长期有效 | 长期有效
1051 | AK 50590404 0001 | TUVRheinland | IEC 61727:2004 & IEC 62116:2014 | 100-125KTLX-G4 | 2023-06-21 | 长期有效 | 长期有效 | 印度 | 长期有效 | 长期有效 | 长期有效
1052 | CN-PV-230070R1 | Intertek | EN 50549-1: 2019 | 100-125KTLX-G4 | 2023-05-23 | 长期有效 | 长期有效 | 爱尔兰 | 长期有效 | 长期有效 | 长期有效 | -
1053 | 23-138-00 | KIWA | CEI 0-21, 2022-03 | 100-125KTLX-G4 | 2023-03-23 | 长期有效 | 长期有效 | 意大利 | 长期有效 | 长期有效 | 长期有效
1054 | 23-194-00 | KIWA | CEI 0-16,2022-03 | 100-125KTLX-G4 | 2023-05-04 | 长期有效 | 长期有效 | 意大利 | 长期有效 | 长期有效 | 长期有效
1055 | 00016-2023-CFP-RGC | DNV | ISO14067:2018 | 100-125KTLX-G4 | 2023-12-11 | 长期有效 | 长期有效 | 意大利 | 长期有效 | 长期有效 | 长期有效
1056 | 221215051GZU-VOC001 | Intertek | IEC/EN 62109-1: 2010 & IEC/EN 62109-2: 2011 | 100-125KTLX-G4 | 2023-01-13 | 长期有效 | 长期有效 | - | 长期有效 | 长期有效 | 长期有效
1057 | AN 50591694 0001 | TUVRheinland | IEC/EN 62109-1: 2010 & IEC/EN 62109-2: 2011 | 100-125KTLX-G4 | 2023-06-26 | 长期有效 | 长期有效 | - | 长期有效 | 长期有效 | 长期有效
1058 | 162/66-118 | PTEC | IEC 61727:2004&IEC 62116:2008 (PEA:2016) | 100-125KTLX-G4 | 2023-04-03 | 长期有效 | 长期有效 | 泰国 | 长期有效 | 长期有效 | 长期有效
1059 | 162/66-119 | PTEC | MEA& IEC 61727:2004, EN 61727:1995, DIN EN 61727:1996 IEC 62116:2014, EN 62116:2014, DIN EN 62116:2014 | 100-125KTLX-G4 | 2023-03-13 | 长期有效 | 长期有效 | 泰国 | 长期有效 | 长期有效 | 长期有效
1060 | 162/66-121 | PTEC | MEA& IEC 61727:2004,EN 61727:1995.DIN EN 61727:1996 IEC 62116:2014,EN 62116:2014.DIN EN 62116:2014 | 100-125KTLX-G4 | 2023-03-14 | 长期有效 | 长期有效 | 泰国 | 长期有效 | 长期有效 | 长期有效
1061 | 162/66-120 | PTEC | IEC 61727:2004&IEC 62116:2008 (PEA:2016) | 100-125KTLX-G4 | 2023-04-03 | 长期有效 | 长期有效 | 泰国 | 长期有效 | 长期有效 | 长期有效
1062 | HC23082401-EG-TH-008 | LYNS-TCi | MEA | 100-125KTLX-G4 | 2023-09-20 | 长期有效 | 长期有效 | 泰国 | 长期有效 | 长期有效 | 长期有效 | 110KTLX-G4
1063 | HC23082401-EG-TH-009 | LYNS-TCi | MEA | 100-125KTLX-G4 | 2023-09-20 | 长期有效 | 长期有效 | 泰国 | 长期有效 | 长期有效 | 长期有效 | 125KTLX-G4
1064 | 22P11620009R0M | PCCC | NB/T 32004-2018 | 100-125KTLX-G4 | 2023-07-03 | 2027-12-25 | 长期有效 | 中国 | 正常 | 长期有效 | 正常
1065 | CN-PV-230368 | Intertek | PHILIPPINE DISTRIBUTION CODE (PDC) 2017 EDITION RESOLUTION NO.02, Series of 2018 | 100-125KTLX-G4 | 2023-06-25 | 长期有效 | 长期有效 | 菲律宾 | 长期有效 | 长期有效 | 长期有效
1066 | U23-0453 | Bureau Veritas | EN 50549-2:2019，PN-EN 50549-2:2019 | 100-125KTLX-G4 | 2023-06-05 | 长期有效 | 长期有效 | 波兰 | 长期有效 | 长期有效 | 长期有效
1067 | CCI230100165ENCER | CCI | ROHS&IEC 62321-2:2013 &IEC 62321-3-1:2013 &IEC 62321-4: 2013+A1:2017 & IEC 62321-5: 2013 &IEC 62321-6:2015 & IEC 62321-7-2:2017 &IEC 62321-8:2017 | 100-125KTLX-G4 | 2023-02-17 | 长期有效 | 长期有效 | - | 长期有效 | 长期有效 | 长期有效
1068 | CN-PV-230069 | Intertek | Ordinul ANRE Nr. 208/14.12.2018 | 100-125KTLX-G4 | 2023-02-28 | 长期有效 | 长期有效 | 罗马尼亚 | 长期有效 | 长期有效 | 长期有效
1069 | COCPVP11127/22B-01 | TUV NORD | NRS 097-2-1:2017 Edition 2.1 | 100-125KTLX-G4 | 2023-06-26 | 长期有效 | 长期有效 | 南非 | 长期有效 | 长期有效 | 长期有效
1070 | 230039RECO02-B-CER | SGS | RD 647/2020 & RD 413/2014 & RD 1699/2011 | 100-125KTLX-G4 | 2023-04-21 | 2028-04-21 | 长期有效 | 西班牙 | 正常 | 长期有效 | 正常
1071 | 230039RECO07-CER | SGS | UNE 217001: 2020-10 | 100-125KTLX-G4 | 2023-06-22 | 2028-06-22 | 长期有效 | 西班牙 | 正常 | 长期有效 | 正常
1072 | 230039RECO02-A-CER | SGS | UNE 217002: 2020 | 100-125KTLX-G4 | 2023-04-21 | 2028-04-21 | 长期有效 | 西班牙 | 正常 | 长期有效 | 正常
1073 | 230039RECO09-A-CER | SGS | NTS 631(typeA) | 100-125KTLX-G4 | 2023-07-12 | 长期有效 | 长期有效 | 西班牙 | 长期有效 | 长期有效 | 长期有效
1074 | 230039RECO09-B-CER | SGS | NTS 631(typeB) | 100-125KTLX-G4 | 2023-07-12 | 长期有效 | 长期有效 | 西班牙 | 长期有效 | 长期有效 | 长期有效
1075 | 230608BWA114-EG-NI-V001 | LYNS-TCi | Engineering Recommendation G99/NI Issue 1 April 2019 | 100-125KTLX-G4 | 2023-07-18 | 长期有效 | 长期有效 | 北爱尔兰 | 长期有效 | 长期有效 | 长期有效 | -
1076 | 221129BWA146-EG-UK-C001 | LYNS-TCi | Engineering Recommendation G99lssue 1 - Amendment 9 3 October 2022 | 100-125KTLX-G4 | 2023-04-28 | 长期有效 | 长期有效 | 英国 | 长期有效 | 长期有效 | 长期有效 | -
1077 | 2623/0083-PTCER | SGS | VDE-AR-N 4110: 2018 | 100-125KTLX-G4 | 2023-02-24 | 长期有效 | 长期有效 | 德国 | 长期有效 | 长期有效 | 长期有效
1078 | 230039RECO06-CER | SGS | VDE-AR-N 4110: 2018-11 | 100-125KTLX-G4 | 2023-06-15 | 2028-06-14 | 长期有效 | 德国 | 正常 | 长期有效 | 正常
1079 | 230039RECO06-E2-CER | SGS | VDE-AR-N 4110: 2018-11 | 100-125KTLX-G4 | 2024-08-01 | 2028-06-14 | 长期有效 | 德国 | 正常 | 长期有效 | 正常 | 替代编号为230039RECO06-E1-CER的证书
1080 | 230039RECO11-CER | SGS | Technical Prescription C10/11 of Synergrid. Edition 2.2 (15.03.2021) | 225-255K | 2023-08-09 | 2028-08-09 | 长期有效 | 比利时 | 正常 | 长期有效 | 正常
1081 | 220711BWA002-EG-BR-002 | LYNS-TCi | PORTARIA N° 140, DE 21 DE MARÇO DE 2022 & ABNT NBR 16150:2013；IEC 62116:2008, ABNT NBR IEC 62116:2012；IEC 62109-2:2011；IEC 62891:2020 | 225-255K | 2022-10-28 | 2025-10-28 | 2024-12-01 | 巴西 | 正常 | 111 | 正常
1082 | SG PSB-PV-00015 | TUVSUD | IEC 62109-1:2010& IEC 62109-2:2011 | 225-255K | 2021-07-16 | 长期有效 | 长期有效 | - | 长期有效 | 长期有效 | 长期有效
1083 | SG PSB-PV-00015M1 | TUVSUD | IEC 62109-1:2010& IEC 62109-2:2011 | 225-255K | 2023-01-11 | 长期有效 | 长期有效 | - | 长期有效 | 长期有效 | 长期有效
1084 | 2021PVDD0006 | CQC | GB/T 37408-2019 & GB/T 37409-2019 | 225-255K | 2021-07-09 | 长期有效 | 长期有效 | 中国 | 长期有效 | 长期有效 | 长期有效
1085 | CQC21024316569 | CQC | CNCA/CTS 0002-2014 | 225-255K | 2021-10-22 | 2022-10-22 | 长期有效 | 中国 | 过期 | 长期有效 | 过期
1086 | CQC21024303394 | CQC | GB/T 37408-2019 | 225-255K | 2022-07-18 | 长期有效 | 长期有效 | 中国 | 长期有效 | 长期有效 | 长期有效
1087 | CQC21024302046 | CQC | NB/T32004-2018 | 225-255K | 2022-07-18 | 长期有效 | 长期有效 | 中国 | 长期有效 | 长期有效 | 长期有效
1088 | CQC21024316570 | CQC | CNCA/CTS 0002-2014 | 225-255K | 2023-11-15 | 2024-10-22 | 长期有效 | 中国 | 71 | 长期有效 | 71
1089 | CQC24024440822 | CQC | NB/T32004-2018 | 225-255K | 2024-08-06 | 2029-08-05 | 长期有效 | 中国 | 正常 | 长期有效 | 正常
1090 | CN-PV-220198 | Intertek | SHAMS DUBAI - DRRG Standards Version 2.0 March 2016 | 225-255K | 2022-09-16 | 长期有效 | 长期有效 | 迪拜 | 长期有效 | 长期有效 | 长期有效
1091 | E8A 103836 0007 Rev.00 | TUVSUD | EN IEC 61000-6-2:2019&EN IEC 61000-6-4:2019 | 225-255K | 2021-07-15 | 长期有效 | 长期有效 | - | 长期有效 | 长期有效 | 长期有效
1092 | E8A 103836 0007 Rev.01 | TUVSUD | EN IEC 61000-6-2:2019&EN IEC 61000-6-4:2019 | 225-255K | 2023-01-12 | 长期有效 | 长期有效 | - | 长期有效 | 长期有效 | 长期有效
1093 | D 103836 0011 Rev.00 | TUVSUD | EN IEC 61000-3-11:2019&EN 61000-3-12:2011 | 225-255K | 2021-08-16 | 长期有效 | 长期有效 | - | 长期有效 | 长期有效 | 长期有效
1094 | D 103836 0011 Rev.01 | TUVSUD | EN IEC 61000-3-11:2019&EN 61000-3-12:2011 | 225-255K | 2023-01-09 | 长期有效 | 长期有效 | - | 长期有效 | 长期有效 | 长期有效
1095 | D 103836 0012 Rev. 00 | TUVSUD | EN 50530:2010 | 225-255K | 2021-10-12 | 长期有效 | 长期有效 | - | 长期有效 | 长期有效 | 长期有效
1096 | D 103836 0012 Rev. 01 | TUVSUD | EN 50530:2010/A1:2013 | 225-255K | 2022-12-29 | 长期有效 | 长期有效 | - | 长期有效 | 长期有效 | 长期有效
1097 | 2622/0179-CER | SGS | EN 50549-1:2019 | 225-255K | 2022-06-09 | 2027-06-09 | 长期有效 | 欧洲通用 | 正常 | 长期有效 | 正常
1098 | 2622/0179-CER/E1 | SGS | EN 50549-1:2019 | 225-255K | 2023-06-20 | 2027-06-09 | 长期有效 | 欧洲通用 | 正常 | 长期有效 | 正常
1099 | 2622/0179-2-CER | SGS | EN 50549-2: 2019 | 225-255K | 2022-09-30 | 2027-09-30 | 长期有效 | 欧洲通用 | 正常 | 长期有效 | 正常
1100 | 2622/0179-2-CER/E1 | SGS | EN 50549-2: 2019 | 225-255K | 2023-06-20 | 2027-09-30 | 长期有效 | 欧洲通用 | 正常 | 长期有效 | 正常
1101 | CN-PV-210251 | Intertek | DIN V VDE V 0126-1-1: 2013.08 | 225-255K | 2021-11-03 | 长期有效 | 过期 | 法国 | 长期有效 | 过期 | 长期有效 | 2024年要求按照50549+VRF2019认证
1102 | 220610120GZU-VOC001 | Intertek | DIN V VDE V 0126-1-1:2013 | 225-255K | 2022-08-26 | 长期有效 | 过期 | 法国 | 长期有效 | 过期 | 长期有效 | 2024年要求按照50549+VRF2019认证
1103 | BL-DG2340570D01 | SGS | IEC 60255-27:2013 | 225-255K | 2023-06-02 | 长期有效 | 长期有效 | - | 长期有效 | 长期有效 | 长期有效
1104 | D 103836 0005 Rev. 00 | TUVSUD | IEC 61727:2004& IEC 62116:2014 | 225-255K | 2021-05-07 | 长期有效 | 长期有效 | 印度 | 长期有效 | 长期有效 | 长期有效
1105 | D 103836 0006 Rev. 00 | TUVSUD | IEC 61683:1999 | 225-255K | 2021-05-21 | 长期有效 | 长期有效 | 印度 | 长期有效 | 长期有效 | 长期有效
1106 | D 103836 0008 Rev. 00 | TUVSUD | IEC 60068-2-1:2007& IEC 60068-2-2:2007& IEC 60068-2-14:2009& IEC 60068-2-30:2005 | 225-255K | 2021-06-01 | 长期有效 | 长期有效 | 印度 | 长期有效 | 长期有效 | 长期有效
1107 | D 103836 0008 Rev. 01 | TUVSUD | IEC 60068-2-1:2007& IEC 60068-2-2:2007& IEC 60068-2-14:2009& IEC 60068-2-30:2005 | 225-255K | 2023-01-18 | 长期有效 | 长期有效 | 印度 | 长期有效 | 长期有效 | 长期有效
1108 | D 103836 0006 Rev. 01 | TUVSUD | IEC 61683:1999 | 225-255K | 2022-12-29 | 长期有效 | 长期有效 | 印度 | 长期有效 | 长期有效 | 长期有效
1109 | D 103836 0005 Rev. 02 | TUVSUD | IEC 61727:2004 & IEC 62116:2014 | 225-255K | 2022-11-18 | 长期有效 | 长期有效 | 印度 | 长期有效 | 长期有效 | 长期有效
1110 | AK 50548421 0001 | TUVRheinland | IEC/TS 62910:2015 | 225-255K | 2022-06-20 | 长期有效 | 长期有效 | 印度 | 长期有效 | 长期有效 | 长期有效
1111 | AK 50560352 0001 | TUVRheinland | IEC/TS 62910:2015 | 225-255K | 2022-09-29 | 长期有效 | 长期有效 | 印度 | 长期有效 | 长期有效 | 长期有效
1112 | CN-PV-220273 | Intertek | CEI 0-16:2022 | 225-255K | 2022-12-09 | 长期有效 | 长期有效 | 意大利 | 长期有效 | 长期有效 | 长期有效
1113 | N8A 103836 0010 Rev.00 | TUVSUD | EN 62109-1:2010& EN 62109-2:2011 | 225-255K | 2021-07-15 | 长期有效 | 长期有效 | - | 长期有效 | 长期有效 | 长期有效
1114 | N8A 103836 0010 Rev.01 | TUVSUD | EN 62109-1:2010& EN 62109-2:2011 | 225-255K | 2022-12-27 | 长期有效 | 长期有效 | - | 长期有效 | 长期有效 | 长期有效
1115 | 2022PVDD0302 | CPVT | GB/T 37408-2019& GB/T 37409-2019 | 225-255K | 2022-10-20 | 长期有效 | 长期有效 | 中国 | 长期有效 | 长期有效 | 长期有效
1116 | 21P11620003R0M | PCCC | NB/T32004-2018 | 225-255K | 2023-07-03 | 2027-03-30 | 长期有效 | 中国 | 正常 | 长期有效 | 正常
1117 | 23P11620010R0M | PCCC | NB/T 32004-2018 | 225-255K | 2023-07-15 | 2028-07-14 | 长期有效 | 中国 | 正常 | 长期有效 | 正常 | 225KTLX-HV
1118 | TC-GCC-DNVGL-SE-0124-08256-0 | DNV | NC RfG&EU 2016/631 | 225-255K | 2022-04-26 | 长期有效 | 长期有效 | 波兰 | 长期有效 | 长期有效 | 长期有效
1119 | GZCR2109021001PVV | SGS | EN IEC 61000-6-4:2019& EN IEC 61000-6-2:2019&EN 301 489-1 V2.2.3&EN 301 489-17 V3.2.4&EN 300 328 V2.2.2&EN 62479:2010 | 225-255K | 2021-10-26 | 长期有效 | 长期有效 | - | 长期有效 | 长期有效 | 长期有效
1120 | 211108059GZU-001 | Intertek | ROHS&2011/65/EU&2015/863 | 225-255K | 2022-01-14 | 长期有效 | 长期有效 | - | 长期有效 | 长期有效 | 长期有效
1121 | CN-PV-230407 | Intertek | NRS 097-2-1:2017 | 225-255K | 2023-07-18 | 长期有效 | 长期有效 | 南非 | 长期有效 | 长期有效 | 长期有效
1122 | CN-PV-230483 | Intertek | RPP Version 3.1: January 2022 | 225-255K | 2023-08-22 | 长期有效 | 长期有效 | 南非 | 长期有效 | 长期有效 | 长期有效
1123 | 230039RECO10-A-CER | SGS | UNE 217002: 2020 & IEC 62116:2014 | 225-255K | 2023-07-01 | 2028-07-01 | 长期有效 | 西班牙 | 正常 | 长期有效 | 正常
1124 | 230039RECO10-B-CER | SGS | RD 647/2020&RD 413/2014&RD 1699/2011 | 225-255K | 2023-07-01 | 2028-07-01 | 长期有效 | 西班牙 | 正常 | 长期有效 | 正常
1125 | 230039RECO05-A-CER | SGS | NTS 631(typeA、B、C、D) | 225-255K | 2023-07-27 | 长期有效 | 长期有效 | 西班牙 | 长期有效 | 长期有效 | 长期有效
1126 | 230039RECO05-B-CER | SGS | NTS 631 | 225-255K | 2023-07-27 | 长期有效 | 长期有效 | 西班牙 | 长期有效 | 长期有效 | 长期有效
1127 | 2622/0179-1-PTCER | SGS | VDE-AR-N 4110:2018&VDE-AR-N 4120:2018 | 225-255K | 2022-06-10 | 长期有效 | 长期有效 | 德国 | 长期有效 | 长期有效 | 长期有效
1128 | 2622/0179-1-CER | SGS | VDE-AR-N 4110:2018-11&VDE-AR-N 4120:2018-11 | 225-255K | 2022-09-12 | 2027-09-12 | 长期有效 | 德国 | 正常 | 长期有效 | 正常
1129 | CQC23024382180 | CQC | NB/T32004-2018 | 225KTLX-HV | 2023-03-30 | 长期有效 | 长期有效 | 中国 | 长期有效 | 长期有效 | 长期有效
1130 | CQC23024386271 | CQC | GB/T 37408-2019 | 225KTLX-HV | 2023-05-06 | 长期有效 | 长期有效 | 中国 | 长期有效 | 长期有效 | 长期有效
1131 | CQC23024386272 | CQC | CNCA/CTS0002-2014 | 225KTLX-HV | 2023-04-27 | 2024-04-26 | 长期有效 | 中国 | 过期 | 长期有效 | 过期
1132 | 230039RECO14-PTCER | SGS | VDE-AR-N 4110: 2018&VDE-AR-N 4120: 2018 | 250-350KTLX0 | 2023-07-18 | 长期有效 | 长期有效 | 德国 | 长期有效 | 长期有效 | 长期有效
1133 | 230039RECO18-CER | SGS | C10/11 of Synergrid. Edition 2.2 (15.03.2021). | 250-350KTLX0 | 2024-01-08 | 2029-01-08 | 长期有效 | 比利时 | 正常 | 长期有效 | 正常
1134 | 230515BWA094-EG-BR-001 | LYNS-TCi | PORTARIA N° 140, DE 21 DE MARÇO DE 2022 & ABNT NBR 16150:2013；IEC 62116:2008, ABNT NBR IEC 62116:2012；IEC 62109-2:2011；IEC 62891:2020 | 250-350KTLX0 | 2023-12-28 | 2026-12-27 | 2024-12-01 | 巴西 | 正常 | 111 | 正常
1135 | DE 2-040701 | IECEE | IEC 62109-2:2011 & IEC 62109-1:2010 | 250-350KTLX0 | 2023-11-28 | 长期有效 | 长期有效 | - | 长期有效 | 长期有效 | 长期有效
1136 | CQC23024382181 | CQC | NB/T 32004 - 2018 | 250-350KTLX0 | 2023-03-30 | 长期有效 | 长期有效 | 中国 | 长期有效 | 长期有效 | 长期有效
1137 | CQC23024385421 | CQC | GB/T 37408-2019 | 250-350KTLX0 | 2023-04-24 | 长期有效 | 长期有效 | 中国 | 长期有效 | 长期有效 | 长期有效
1138 | CQC23024386888 | CQC | CNCA/CTS0002-2014 | 250-350KTLX0 | 2023-05-06 | 2024-05-05 | 长期有效 | 中国 | 过期 | 长期有效 | 过期
1139 | CGC244698005R0M | CGC | CGC/GF 192: 2021A | 250-350KTLX0 | 2024-04-23 | 2027-04-22 | 长期有效 | 中国 | 正常 | 长期有效 | 正常
1140 | CQC24024439530 | CQC | NB/T32004-2018 | 250-350KTLX0 | 2024-07-25 | 2029-06-26 | 长期有效 | 中国 | 正常 | 长期有效 | 正常
1141 | CQC24024439921 | CQC | CNCA/CTS0002-2014 | 250-350KTLX0 | 2024-07-30 | 2025-07-29 | 长期有效 | 中国 | 正常 | 长期有效 | 正常
1142 | CQC24024440248 | CQC | GB/T 37408-2019 | 250-350KTLX0 | 2024-07-31 | 2029-07-30 | 长期有效 | 中国 | 正常 | 长期有效 | 正常
1143 | AK 50601059 0001 | TUVRheinland | IEC/TS 61000-3-4:1998 & IEC/TS 61000-3-5:2009 | 250-350KTLX0 | 2023-10-11 | 长期有效 | 长期有效 | - | 长期有效 | 长期有效 | 长期有效
1144 | AT 50608549 0001 | TUVRheinland | EN 50561-1:2013&EN 62109-1:2010&EN 62109-2:2011&EN IEC 61000-6-2:2019&EN IEC 61000-6-4:2019&EN IEC 62311:2020 | 250-350KTLX0 | 2023-12-13 | 长期有效 | 长期有效 | - | 长期有效 | 长期有效 | 长期有效
1145 | CTS20230385-C | Chengxin | EN IEC 61000-6-2:2019, EN IEC 61000-6-4:2019 & ETSI EN 301 489-1 V2.2.3:2019 & ETSI EN 301 489-17 V3.2.3:2020 | 250-350KTLX0 | 2023-12-15 | 长期有效 | 长期有效 | - | 长期有效 | 长期有效 | 长期有效
1146 | GZES2307012465PV | SGS | EN 50530:2010+A1:2013 | 250-350KTLX0 | 2023-10-27 | 长期有效 | 长期有效 | - | 长期有效 | 长期有效 | 长期有效
1147 | 230039RECO17-CER | SGS | EN 50549-1:2019 | 250-350KTLX0 | 2023-12-28 | 2028-12-28 | 长期有效 | 欧洲通用 | 正常 | 长期有效 | 正常
1148 | 240145RECO01-CER | SGS | EN 50549-2:2019 | 250-350KTLX0 | 2024-04-05 | 2029-04-05 | 长期有效 | 欧洲通用 | 正常 | 长期有效 | 正常
1149 | 230515BWA094-EG-FR-C001 | LYNS-TCi | SUMMARY TEST REPORT VER.1.0 | 250-350KTLX0 | 2024-01-15 | 长期有效 | 长期有效 | 法国 | 长期有效 | 长期有效 | 长期有效
1150 | SE-113587 | Intertek | IEC 60947-1:2007+A1+A2 & IEC 60947-2:2016+A1 | 250-350KTLX0 | 2024-03-18 | 长期有效 | 长期有效 | - | 长期有效 | 长期有效 | 长期有效
1151 | 2311A1382SHA-V1 | Intertek | EN 60947-2:2017+A1:2020The EMC Directive 2014/30/EU | 250-350KTLX0 | 2024-04-11 | 长期有效 | 长期有效 | - | 长期有效 | 长期有效 | 长期有效
1152 | 2311A1381SHA-V1 | Intertek | EN 60947-2: 2017 +A1:2020 Low Voltage Directive 2014/35/EU | 250-350KTLX0 | 2024-03-21 | 长期有效 | 长期有效 | - | 长期有效 | 长期有效 | 长期有效
1153 | BL-DG2370278D01 | BALUN | IEC 60255-27: 2013 | 250-350KTLX0 | 2023-12-06 | 长期有效 | 长期有效 | - | 长期有效 | 长期有效 | 长期有效
1154 | AK 50599738 0001 | TUVRheinland | IEC 61683:1999 & IEC 60068-2-1:2007 & IEC 60068-2-2:2007 & IEC 60068-2-14:2009 & IEC 60068-2-30:2005 | 250-350KTLX0 | 2023-12-08 | 长期有效 | 长期有效 | 印度 | 长期有效 | 长期有效 | 长期有效
1155 | AK 50601420 0001 | TUVRheinland | IEC 61727:2004 & IEC 62116:2014 | 250-350KTLX0 | 2023-12-21 | 长期有效 | 长期有效 | 印度 | 长期有效 | 长期有效 | 长期有效
1156 | AK 50602488 0001 | TUVRheinland | IEC TS 62910:2015 | 250-350KTLX0 | 2023-10-09 | 长期有效 | 长期有效 | 印度 | 长期有效 | 长期有效 | 长期有效
1157 | 230039RECO17-B-CER | SGS | EN 50549-1:2019 & UNE-EN ISO/IEC17065 | 250-350KTLX0 | 2023-12-28 | 2028-12-28 | 长期有效 | 爱尔兰 | 正常 | 长期有效 | 正常
1158 | 240145RECO01-B-CER | SGS | EN 50549-2:2019 | 250-350KTLX0 | 2024-04-05 | 2029-04-05 | 长期有效 | 爱尔兰 | 正常 | 长期有效 | 正常
1159 | AN 50609474 0001 | TUVRheinland | IEC 62109-2:2011 & IEC 62109-1:2010 | 250-350KTLX0 | 2023-11-28 | 长期有效 | 长期有效 | - | 长期有效 | 长期有效 | 长期有效
1160 | 23P11620011R0M | PCCC | NB/T 32004-2018 | 250-350KTLX0 | 2023-07-15 | 2028-07-14 | 长期有效 | 中国 | 正常 | 长期有效 | 正常
1161 | HC23071703001-EG-PL-C001-R1 | LYNS-TCi | NC RfG & PSE, 2018-12-18 & PTPiREE, 2021-04-28 & CMPD-01 | 250-350KTLX0 | 2024-04-29 | 长期有效 | 长期有效 | 波兰 | 长期有效 | 长期有效 | 长期有效 | 替代HC23071703001-EG-PL-C001
1162 | CCI230600711ENCER | CCI | ROHS & IEC 62321-2:2013、IEC 62321-3-1:2013、IEC 62321-4: 2013+A1:2017、IEC 62321-5: 2013、IEC 62321-6:2015、IEC 62321-7-1:2015、IEC 62321-7-2:2017、IEC 62321-8:2017 | 250-350KTLX0 | 2023-09-19 | 长期有效 | 长期有效 | - | 长期有效 | 长期有效 | 长期有效
1163 | 230039RECO17-A-CER | SGS | EN 50549-1:2019 | 250-350KTLX0 | 2023-12-28 | 2028-12-28 | 长期有效 | 罗马尼亚 | 正常 | 长期有效 | 正常
1164 | 240145RECO01-A-CER | SGS | EN 50549-2:2019 | 250-350KTLX0 | 2024-04-05 | 2029-04-05 | 长期有效 | 罗马尼亚 | 正常 | 长期有效 | 正常
1165 | CN-PV-230576 | Intertek | RPPs Version 3.1: January 2022 | 250-350KTLX0 | 2023-10-17 | 长期有效 | 长期有效 | 南非 | 长期有效 | 长期有效 | 长期有效
1166 | 230039RECO19-A-CER | SGS | UNE 217002: 2020&IEC 62116 | 250-350KTLX0 | 2023-09-15 | 2028-09-15 | 长期有效 | 西班牙 | 正常 | 长期有效 | 正常
1167 | 230039RECO19-BCER | SGS | RD 647/2020 & RD 413/2014 & RD 1699/2011 | 250-350KTLX0 | 2023-09-15 | 2028-09-15 | 长期有效 | 西班牙 | 正常 | 长期有效 | 正常
1168 | 230039RECO16-A-CER | SGS | NTS 631(Type B,C,D) | 250-350KTLX0 | 2023-12-22 | 长期有效 | 长期有效 | 西班牙 | 长期有效 | 长期有效 | 长期有效
1169 | 230039RECO16-B-CER | SGS | NTS 631 | 250-350KTLX0 | 2023-12-22 | 长期有效 | 长期有效 | 西班牙 | 长期有效 | 长期有效 | 长期有效
1170 | 230039RECO21-CER | SGS | VDE-AR-N 4110: 2018-11 & VDE-AR-N 4120: 2018-11 | 250-350KTLX0 | 2024-03-12 | 2029-03-12 | 长期有效 | 德国 | 正常 | 长期有效 | 正常
1171 | SAA202284 | SAA | AS IEC 62619:2017&AS 62040.1:2019 | 电池GTX2500 | 2020-09-10 | 2025-09-10 | 过期 | 澳大利亚 | 正常 | 过期 | 正常 | IEC 62619:2017已更新至2022版
1172 | 2088AS0109N021001 | Bureau Veritas | IEC 62619:2017&EN 62619:2017 | 电池GTX2500 | 2021-02-25 | 长期有效 | 过期 | 澳大利亚 | 长期有效 | 过期 | 长期有效 | IEC 62619:2017已更新至2022版
1173 | 2088AB0629N065001 | Bureau Veritas | EN 55032:2015+A11:2020, CLASS B& EN 55035:2017& EN 61000-6-3:2007+A1:2011+AC:2012& EN 61000-6-2:2005 | 电池GTX2500 | 2020-09-02 | 长期有效 |  | - | 长期有效 | 过期 | 长期有效 | EN 61000-6-3:2007+A1:2011+AC已更新至2021版 EN 61000-6-2:2005已更新至2019
1174 | PNS20080034 01001 | 联鼎 | UN38.3 | 电池GTX2500 | 2020-08-11 | 2021-08-10 |  | - | 过期 | 过期 | 过期
1175 | PNS20080034 01011 | 联鼎 | Material Safety Data Sheet | 电池GTX2500 | 2020-08-11 | 2021-08-10 |  | - | 过期 | 过期 | 过期
1176 | PNS20080034 01013 | 联鼎 | Material Safety Data Sheet | 电池GTX2500 | 2020-08-11 | 2021-08-10 |  | - | 过期 | 过期 | 过期
1177 | PNS21033194 02001 | 联鼎 | Material Safety Data Sheet | 电池GTX2500 | 2021-03-18 | 2022-03-17 |  | - | 过期 | 过期 | 过期
1178 | SEKSZ202008206624ZM120001 | dgm | UN38.3 | 电池GTX2500 | 2020-08-20 | 2020-12-31 |  | - | 过期 | 过期 | 过期
1179 | PEKSZ202008208960ZM920001 | dgm | UN38.3 | 电池GTX2500 | 2020-08-20 | 2020-12-31 |  | - | 过期 | 过期 | 过期
1180 | DG2055785 | 南京海关 | 危险特性分类鉴别报告 | 电池GTX2500 | 2020-09-15 | 2021-09-14 |  |  | 过期 | 过期 | 过期
1181 | SEKSZ202012292667ZM360001 | dgm | UN38.3 | 电池GTX2500 | 2021-01-01 | 2021-12-31 |  | - | 过期 | 过期 | 过期
1182 | PEKSZ202012299099ZM120001 | dgm | UN38.3 | 电池GTX2500 | 2021-01-01 | 2021-12-31 |  | - | 过期 | 过期 | 过期
1183 | 01052100003667-1(E) | 广州海关技术中心 | UN38.3 | 电池GTX2500 | 2021-08-16 | 2022-08-15 |  | - | 过期 | 过期 | 过期
1184 | 01052100003667-7(E) | 广州海关技术中心 | Material Safety Data Sheet | 电池GTX2500 | 2021-08-16 | 2022-08-15 |  | - | 过期 | 过期 | 过期
1185 | 01112100004131-3(E) | 广州海关技术中心 | Material Safety Data Sheet | 电池GTX2500 | 2022-01-04 | 2023-01-03 |  | - | 过期 | 过期 | 过期
1186 | 01052100003667-4 | 广州海关技术中心 | 危险信息公示标签 | 电池GTX2500 | 2021-08-16 | 2022-08-15 |  | - | 过期 | 过期 | 过期
1187 | 01052100003667-3 | 广州海关技术中心 | 危险特性分类鉴别报告 | 电池GTX2500 | 2021-08-16 | 2022-08-15 |  | - | 过期 | 过期 | 过期
1188 | 01052100003667-5(E) | 广州海关技术中心 | UN38.3 | 电池GTX2500 | 2021-08-16 | 2021-12-31 |  | - | 过期 | 过期 | 过期
1189 | 01052100003667-6(E) | 广州海关技术中心 | UN38.3 | 电池GTX2500 | 2021-08-16 | 2021-12-31 |  | - | 过期 | 过期 | 过期
1190 | 01112100004131-2(E) | 广州海关技术中心 | UN38.3 | 电池GTX2500 | 2022-01-04 | 2022-12-31 |  | - | 过期 | 过期 | 过期
1191 | 01112100004131-1(E) | 广州海关技术中心 | UN38.3 | 电池GTX2500 | 2022-01-04 | 2022-12-31 |  | - | 过期 | 过期 | 过期
1192 | LP21120126C01-02 | 力邦 | Material Safety Data Sheet | 电池GTX2500 | 2022-01-17 | 2023-01-16 |  | - | 过期 | 过期 | 过期
1193 | LP21120126C01-04 | 力邦 | UN38.3 | 电池GTX2500 | 2022-01-17 | 2023-01-16 |  | - | 过期 | 过期 | 过期
1194 | 222A00266 | 天津海关 | 危险特性分类鉴别报告 | 电池GTX2500 | 2022-02-09 | 2023-02-08 |  | - | 过期 | 过期 | 过期
1195 | 222A00267 | 天津海关 | 危险信息公示标签 | 电池GTX2500 | 2022-02-09 | 2023-02-08 |  | - | 过期 | 过期 | 过期
1196 | PEKSZ202201214221FL210001 | dgm | UN38.3 | 电池GTX2500 | 2022-01-21 | 2022-12-31 |  | - | 过期 | 过期 | 过期
1197 | SEKSZ202201213448FL580001 | dgm | UN38.3 | 电池GTX2500 | 2022-01-21 | 2022-12-31 |  | - | 过期 | 过期 | 过期
1198 | 220100320426450 | 中检 | 海运鉴定证书 | 电池GTX2500 | 2022-12-29 | 2023-12-31 |  | - | 过期 | 过期 | 过期
1199 | 220100320426451 | 中检 | 陆运鉴定证书 | 电池GTX2500 | 2022-12-29 | 2023-12-31 |  | - | 过期 | 过期 | 过期
1200 | 230100320441854 | 中检 | 海运鉴定证书 | 电池GTX2500 | 2023-02-10 | 2023-12-31 |  | - | 过期 | 过期 | 过期
1201 | 230100320441855 | 中检 | 陆运鉴定证书 | 电池GTX2500 | 2023-02-10 | 2023-12-31 |  | - | 过期 | 过期 | 过期
1202 | 2288AS110267001 | Bureau Veritas | IEC 62619:2017&EN 62619:2017 | 电池GTX2500 | 2023-02-21 | 长期有效 |  | - | 长期有效 | 过期 | 长期有效 | IEC 62619:2017已更新至2022版
1203 | WT203105242 | NETC | IEC 60529:2013 | 电池GTX3000-H | 2020-12-08 | 长期有效 |  | - | 长期有效 | 过期 | 长期有效
1204 | WT203105243 | NETC | IEC 60529:2013 & IEC 60529:2013 | 电池GTX3000-H | 2020-12-08 | 长期有效 |  | - | 长期有效 | 过期 | 长期有效
1205 | SAA210072 | SAA | AS IEC 62619:2017&AS 62040.1:2019 | 电池GTX3000-H | 2021-03-15 | 2026-03-15 |  | 澳大利亚 | 正常 | 过期 | 正常
1206 | 2088AS0109N021003 | Bureau Veritas | IEC 62619:2017&EN 62619:2017 | 电池GTX3000-H | 2021-02-25 | 长期有效 |  | 澳大利亚 | 长期有效 | 过期 | 长期有效
1207 | 2088AB0709N001007 | Bureau Veritas | EN 61000-6-3:2007+A1:2011+AC:2012; EN 61000-6-2:2005 | 电池GTX3000-H | 2021-03-02 | 长期有效 |  | - | 长期有效 | 过期 | 长期有效 | EN 61000-6-3:2007+A1:2011+AC:2012已更新至2021版 EN 61000-6-2:2005已更新至2019版
1208 | LP22120211C01-01 | 力邦 | EN IEC 61000-6-1:2019&EN IEC 61000-6-3:2021 | 电池GTX3000-H | 2023-01-04 | 长期有效 |  | - | 长期有效 | 过期 | 长期有效
1209 | LP21052702C01-01 | 力邦 | Material Safety Data Sheet | 电池GTX3000-H | 2022-01-17 | 2023-01-16 |  | - | 过期 | 过期 | 过期
1210 | LP21120126C01-05 | 力邦 | UN38.3 | 电池GTX3000-H | 2022-01-17 | 长期有效 |  | - | 长期有效 | 过期 | 长期有效
1211 | SEKSZ202201219433FL600001 | dgm | 海运鉴定证书 | 电池GTX3000-H | 2021-01-22 | 2022-12-31 |  | - | 过期 | 过期 | 过期
1212 | PEKSZ202201217908FL730001 | dgm | 陆运鉴定证书 | 电池GTX3000-H | 2021-01-21 | 2022-12-31 |  | - | 过期 | 过期 | 过期
1213 | 222A00268 | 天津海关 | 危险特性分类鉴别报告 | 电池GTX3000-H | 2022-02-09 | 2023-02-08 |  | - | 过期 | 过期 | 过期
1214 | 222A00269 | 天津海关 | 危险信息公示标签 | 电池GTX3000-H | 2022-02-09 | 2023-02-08 |  | - | 过期 | 过期 | 过期
1215 | LP22110203C04-09 | 力邦 | Material Safety Data Sheet | 电池GTX3000-H | 2023-04-20 | 2023-04-19 |  | - | 过期 | 过期 | 过期
1216 | 220100320426457 | 中检 | 海运鉴定证书 | 电池GTX3000-H | 2022-12-29 | 2023-12-31 |  | - | 过期 | 过期 | 过期
1217 | 220100320426460 | 中检 | 陆运鉴定证书 | 电池GTX3000-H | 2022-12-29 | 2023-12-31 |  | - | 过期 | 过期 | 过期
1218 | 220100320426458 | 中检 | 危险特性分类鉴别报告 | 电池GTX3000-H | 2022-12-29 | 2023-12-28 |  | - | 过期 | 过期 | 过期
1219 | 220100320426459C | 中检 | 危险信息公示标签 | 电池GTX3000-H | 2022-12-29 | 长期有效 |  | - | 长期有效 | 过期 | 长期有效
1220 | 01052100003668-1(E) | 广州海关技术中心 | UN38.3 | 电池GTX3000-H | 2021-08-16 | 长期有效 |  | - | 长期有效 | 过期 | 长期有效
1221 | 01052100003668-2(E) | 广州海关技术中心 | UN38.3 | 电池GTX3000-H | 2021-08-16 | 长期有效 |  | - | 长期有效 | 过期 | 长期有效
1222 | 01052100003668-7(E) | 广州海关技术中心 | Material Safety Data Sheet | 电池GTX3000-H | 2021-08-16 | 2022-08-15 |  | - | 过期 | 过期 | 过期
1223 | 01112100004132-3(E) | 广州海关技术中心 | Material Safety Data Sheet | 电池GTX3000-H | 2022-01-04 | 2023-01-03 |  | - | 过期 | 过期 | 过期
1224 | 01052100003668-4(E) | 广州海关技术中心 | 危险信息公示标签 | 电池GTX3000-H | 2021-08-16 | 长期有效 |  | - | 长期有效 | 过期 | 长期有效
1225 | 01052100003668-5(E) | 广州海关技术中心 | 海运鉴定证书 | 电池GTX3000-H | 2021-08-16 | 2021-12-31 |  | - | 过期 | 过期 | 过期
1226 | 01112100004132-1(E) | 广州海关技术中心 | 海运鉴定证书 | 电池GTX3000-H | 2022-01-04 | 2022-12-31 |  | - | 过期 | 过期 | 过期
1227 | 01052100003668-6(E) | 广州海关技术中心 | 空运鉴定证书 | 电池GTX3000-H | 2021-08-16 | 2021-12-31 |  | - | 过期 | 过期 | 过期
1228 | 01112100004132-1(E) | 广州海关技术中心 | 空运鉴定证书 | 电池GTX3000-H | 2022-01-04 | 2022-12-31 |  | - | 过期 | 过期 | 过期
1229 | 01052100003668-3 | 广州海关技术中心 | 危险特性分类鉴别报告 | 电池GTX3000-H | 2021-08-16 | 2022-08-15 |  | - | 过期 | 过期 | 过期
1230 | SEKSZ202101042377ZM160001 | dgm | 海运鉴定证书 | 电池GTX3000-H | 2021-01-04 | 2021-12-31 |  | - | 过期 | 过期 | 过期
1231 | PEKSZ202101041992ZM610001 | dgm | 陆运鉴定证书 | 电池GTX3000-H | 2021-01-04 | 2021-12-31 |  | - | 过期 | 过期 | 过期
1232 | PNS20080089 01011 | 联鼎 | Material Safety Data Sheet | 电池GTX3000-H | 2020-09-14 | 2021-09-13 |  | - | 过期 | 过期 | 过期
1233 | PNS20080089 01001 | 联鼎 | UN38.3 | 电池GTX3000-H | 2020-09-14 | 2021-09-13 |  | - | 过期 | 过期 | 过期
1234 | SEKSZ202009166405ZM150001 | dgm | 海运鉴定证书 | 电池GTX3000-H | 2020-09-16 | 2020-12-31 |  | - | 过期 | 过期 | 过期
1235 | 230100320441857C | 中检 | 危险信息公示标签 | 电池GTX3000-H | 2023-02-13 | 长期有效 |  | - | 长期有效 | 过期 | 长期有效
1236 | 230100320441860 | 中检 | 危险特性分类鉴别报告 | 电池GTX3000-H | 2023-02-10 | 2024-02-09 |  | - | 过期 | 过期 | 过期
1237 | LP22110203C04-02 | 力邦 | Material Safety Data Sheet | 电池GTX3000-H | 2023-02-08 | 2024-02-07 |  | - | 过期 | 过期 | 过期
1238 | LP22110203C04-01 | 力邦 | UN38.3 | 电池GTX3000-H | 2023-02-08 | 长期有效 |  | - | 长期有效 | 过期 | 长期有效
1239 | 230100320441858 | 中检 | 海运鉴定证书 | 电池GTX3000-H | 2023-02-10 | 2023-12-31 |  | - | 过期 | 过期 | 过期
1240 | 230100320441859 | 中检 | 陆运鉴定证书 | 电池GTX3000-H | 2023-02-10 | 2023-12-31 |  | - | 过期 | 过期 | 过期
1241 | DG2059516 | 南京海关 | 危险特性分类鉴别报告 | 电池GTX3000-H | 2020-10-29 | 2021-10-28 |  | - | 过期 | 过期 | 过期
1242 | 2288AS110268001 | Bureau Veritas | IEC 62619:2017&EN 62619:2017 | 电池GTX3000-H | 2023-02-21 | 长期有效 |  | - | 长期有效 | 过期 | 长期有效 | IEC 62619:2017已更新至2022版
1243 | SAA201631 | SAA | AS IEC 62619:2017 | 电池GTX5000 | 2020-07-20 | 2025-07-20 | 2025-07-20 | 澳大利亚 | 正常 | 正常 | 正常 | IEC 62619:2017已更新至2022版
1244 | SAA201631 | SAA | with AS 62040.1:2019 | 电池GTX5000 | 2020-08-20 | 2025-07-20 | 2025-07-20 | 澳大利亚 | 正常 | 正常 | 正常
1245 | 2088AS0109N021002 | Bureau Veritas | IEC 62619:2017&EN 62619:2017 | 电池GTX5000 | 2021-02-25 | 2025-07-20 | 2025-07-20 | 澳大利亚 | 正常 | 正常 | 正常 | IEC 62619:2017已更新至2022版
1246 | 2088AB0109N021001 | Bureau Veritas | EN 55032:2015, CLASS B& EN 55035:2017& EN 61000-6-3:2007+A1:2011+AC:2012& EN 61000-6-2:2005 | 电池GTX5000 | 2020-07-03 | 长期有效 | 2023-12-04 | - | 长期有效 | 过期 | 长期有效 | EN 61000-6-3:2007+A1:2011+AC:2012已更新至2021版 EN 61000-6-2:2005已更新至2019版
1247 | LP21120126C01-01 | 力邦 | Material Safety Data Sheet | 电池GTX5000 | 2022-01-17 | 2022-12-30 | 长期有效 | - | 过期 | 长期有效 | 过期
1248 | LP21120126C01-06 | 力邦 | UN38.3 | 电池GTX5000 | 2022-01-17 | 长期有效 | 长期有效 | - | 长期有效 | 长期有效 | 长期有效
1249 | 222A00264 | 天津海关 | 危险特性分类鉴别报告 | 电池GTX5000 | 2022-02-09 | 2023-02-08 | 长期有效 | - | 过期 | 长期有效 | 过期
1250 | 222A00265 | 天津海关 | 危险信息公示标签 | 电池GTX5000 | 2022-02-09 | 2023-02-09 | 长期有效 | - | 过期 | 长期有效 | 过期
1251 | 01052100003669-3 | 广州海关技术中心 | 危险特性分类鉴别报告 | 电池GTX5000 | 2021-08-16 | 2022-08-15 | 长期有效 | - | 过期 | 长期有效 | 过期
1252 | 01052100003669-1(E) | 广州海关技术中心 | UN38.3 | 电池GTX5000 | 2021-08-16 | 长期有效 | 长期有效 | - | 长期有效 | 长期有效 | 长期有效
1253 | 01052100003669-4(E) | 广州海关技术中心 | 危险信息公示标签 | 电池GTX5000 | 2021-08-16 | 2022-08-15 | 长期有效 | - | 过期 | 长期有效 | 过期
1254 | 01052100003669-6(E) | 广州海关技术中心 | Material Safety Data Sheet | 电池GTX5000 | 2021-08-16 | 2022-08-15 | 长期有效 | - | 过期 | 长期有效 | 过期
1255 | PNS20070021 01001 | 联鼎 | UN38.3 | 电池GTX5000 | 2020-07-17 | 长期有效 | 长期有效 | - | 长期有效 | 长期有效 | 长期有效
1256 | PNS21033194 03001 | 联鼎 | Material Safety Data Sheet | 电池GTX5000 | 2021-03-18 | 2022-03-17 | 长期有效 | - | 过期 | 长期有效 | 过期
1257 | PNS20070021 01011 | 联鼎 | Material Safety Data Sheet | 电池GTX5000 | 2020-07-17 | 2021-07-16 | 长期有效 | - | 过期 | 长期有效 | 过期
1258 | PNS20070021 01012 | 联鼎 | Material Safety Data Sheet | 电池GTX5000 | 2020-07-17 | 2021-07-16 | 长期有效 | - | 过期 | 长期有效 | 过期
1259 | 01112100004133-2(E) | 广州海关技术中心 | Material Safety Data Sheet | 电池GTX5000 | 2022-01-04 | 2023-01-03 | 长期有效 | - | 过期 | 长期有效 | 过期
1260 | SEKSZ202007238416ZM910001 | dgm | UN38.3 | 电池GTX5000 | 2020-07-23 | 2020-12-31 | 长期有效 | - | 过期 | 长期有效 | 过期
1261 | SEKSZ202012297098ZM820001 | dgm | UN38.3 | 电池GTX5000 | 2021-01-01 | 2021-12-31 | 长期有效 | - | 过期 | 长期有效 | 过期
1262 | 01052100003669-5(E) | 广州海关技术中心 | UN38.3 | 电池GTX5000 | 2021-08-16 | 2021-12-31 | 长期有效 | - | 过期 | 长期有效 | 过期
1263 | 01112100004133-1(E) | 广州海关技术中心 | UN38.3 | 电池GTX5000 | 2022-01-04 | 长期有效 | 长期有效 | - | 长期有效 | 长期有效 | 长期有效
1264 | SEKSZ202201216748FL880001 | dgm | UN38.3 | 电池GTX5000 | 2022-01-22 | 2023-12-30 | 长期有效 | - | 过期 | 长期有效 | 过期
1265 | 221115010GZU-VOC001 | Intertek | ROHS&2011/65/EU and (EU) 2015/863 | 电池GTX5000 | 2022-12-20 | 长期有效 | 长期有效 | - | 长期有效 | 长期有效 | 长期有效
1266 | 220100320426454 | 中检 | 海运鉴定证书 | 电池GTX5000 | 2022-12-29 | 2023-12-31 | 长期有效 | - | 过期 | 长期有效 | 过期
1267 | 220100320426455 | 中检 | 陆运鉴定证书 | 电池GTX5000 | 2022-12-29 | 2023-12-31 | 长期有效 | - | 过期 | 长期有效 | 过期
1268 | 230100320441862 | 中检 | 海运鉴定证书 | 电池GTX5000 | 2023-02-10 | 2023-12-31 | 长期有效 | - | 过期 | 长期有效 | 过期
1269 | 230100320441863 | 中检 | 陆运鉴定证书 | 电池GTX5000 | 2023-02-10 | 2023-12-31 | 长期有效 | - | 过期 | 长期有效 | 过期
1270 | 2288AS110269001 | Bureau Veritas | IEC 62619:2017&EN 62619:2017 | 电池GTX5000 | 2023-02-21 | 2025-07-20 | 2025-07-20 | - | 正常 | 正常 | 正常 | IEC 62619:2017已更新至2022版
1271 | LP22120210C02-01 | 力邦 | EN IEC 61000-6-1:2019&EN IEC 61000-6-3:2021 | 电池GTX5000S | 2023-03-08 | 长期有效 | 长期有效 | - | 长期有效 | 长期有效 | 长期有效
1272 | SEKSZ202303228248PXY980001 | dgm | 海运货物运输条件鉴别报告 | 电池GTX5000S | 2023-03-23 | 2023-12-31 | 长期有效 | - | 过期 | 长期有效 | 过期
1273 | PEKSZLY20230322003 | dgm | 陆运货物运输条件鉴别报告 | 电池GTX5000S | 2023-03-22 | 2023-12-31 | 长期有效 | - | 过期 | 长期有效 | 过期
1274 | CCI230300487ENCER | CCI | ROHS&IEC 62321-2:2013&IEC 62321-6:2015&IEC 62321-3-1:2013&IEC 62321-4: 2013+A1:2017,IEC 62321-7-1:2015,IEC 62321-7-2:2017,IEC 62321-5: 2013,IEC 62321-8:2017 | 电池GTX5000S | 2023-06-13 | 长期有效 | 长期有效 | - | - | 长期有效 | 长期有效
1275 | NL-88721 | IECEE | IEC 62619:2022 | 电池GTX5000S | 2023-06-02 | 长期有效 | 长期有效 | - | - | 长期有效 | 长期有效
1276 | EESS-230709-0 | EESS | AS/NZS 62040.1:2019 | 电池GTX5000S | 2023-08-30 | 2028-08-29 | 2028-08-29 | - | - | 正常 | 正常
1277 | LP22120210C02-01R1 | 力邦 | EN IEC 61000-6-1:2019 & EN IEC 61000-6-3:2021 | 电池GTX5000S | 2023-06-12 | 长期有效 | 长期有效 | - | - | 长期有效 | 长期有效
1278 | SEKSZ202306058237PXY960001 | dgm | 海运运输危险性鉴别报告书 | 电池GTX5000S | 2023-06-05 | 2023-12-31 | 长期有效 | - | - | 长期有效 | 过期
1279 | PEKSZLY20230605002 | dgm | 道路运输危险性鉴别报告书 | 电池GTX5000S | 2023-06-05 | 2023-12-31 | 长期有效 | - | - | 长期有效 | 过期
1280 | SEKSZ202311242190PXY160001 | dgm | 海运运输危险性鉴别报告书 | 电池GTX5000S | 2023-12-06 | 2024-12-31 | 长期有效 | - | - | 长期有效 | 141
1281 | PEKSZLY20231219014 | dgm | 道路运输危险性鉴别报告书 | 电池GTX5000S | 2023-12-19 | 2024-12-31 | 长期有效 | - | - | 长期有效 | 141
1282 | 211102007GZU-VOC001 | Intertek | EN IEC 61000-6-3:2021&EN IEC 61000-6-1:2019 | 电池GTX5000-PRO | 2021-11-30 | 长期有效 | 长期有效 | - | 长期有效 | 长期有效 | 长期有效
1283 | LP22110263C01-03 | 力邦 | EN IEC 61000-6-1:2019&EN IEC 61000-6-3:2021 | 电池GTX5000-PRO | 2022-12-07 | 长期有效 | 长期有效 | - | 长期有效 | 长期有效 | 长期有效
1284 | 01112100002033-5(E) | 广州海关技术中心 | UN38.3 | 电池GTX5000-PRO | 2021-10-15 | 2021-12-31 | 长期有效 | - | 过期 | 长期有效 | 过期
1285 | 01112100002033-6(E) | 广州海关技术中心 | UN38.3 | 电池GTX5000-PRO | 2021-10-15 | 2021-12-31 | 长期有效 | - | 过期 | 长期有效 | 过期
1286 | 01112100002033-7(E) | 广州海关技术中心 | Material Safety Data Sheet | 电池GTX5000-PRO | 2021-10-15 | 2022-10-14 | 长期有效 | - | 过期 | 长期有效 | 过期
1287 | 01112100004134-3(E) | 广州海关技术中心 | Material Safety Data Sheet | 电池GTX5000-PRO | 2022-01-04 | 2023-01-03 | 长期有效 | - | 过期 | 长期有效 | 过期
1288 | 01112100002034-7(E) | 广州海关技术中心 | Material Safety Data Sheet | 电池GTX5000-PRO | 2021-10-15 | 2022-10-14 | 长期有效 | - | 过期 | 长期有效 | 过期
1289 | TSZ22120360-P02-R01 | 天溯 | UN38.3 | 电池GTX5000-PRO | 2023-02-14 | 长期有效 | 长期有效 | - | 长期有效 | 长期有效 | 长期有效
1290 | TSZ22120360-P02-R02 | 天溯 | Material Safety Data Sheet | 电池GTX5000-PRO | 2023-02-14 | 2023-12-31 | 长期有效 | - | 过期 | 长期有效 | 过期
1291 | 01112100002034-1(E) | 广州海关技术中心 | UN38.3 | 电池GTX5000-PRO | 2021-10-15 | 长期有效 | 长期有效 | - | 长期有效 | 长期有效 | 长期有效
1292 | 01112100002034-2(E) | 广州海关技术中心 | UN38.3 | 电池GTX5000-PRO | 2021-10-15 | 长期有效 | 长期有效 | - | 长期有效 | 长期有效 | 长期有效
1293 | 01112100002034-3 | 广州海关技术中心 | 危险特性分类鉴别报告 | 电池GTX5000-PRO | 2021-10-15 | 2022-10-14 | 长期有效 | - | 过期 | 长期有效 | 过期
1294 | 01112100002034-4 | 广州海关技术中心 | 危险信息公示标签 | 电池GTX5000-PRO | 2021-10-15 | 2022-10-14 | 长期有效 | - | 过期 | 长期有效 | 过期
1295 | 01112100002034-5(E) | 广州海关技术中心 | UN38.3 | 电池GTX5000-PRO | 2021-10-15 | 2021-12-31 | 长期有效 | - | 过期 | 长期有效 | 过期
1296 | 01112100002034-6(E) | 广州海关技术中心 | UN38.3 | 电池GTX5000-PRO | 2021-10-15 | 2021-12-31 | 长期有效 | - | 过期 | 长期有效 | 过期
1297 | 01112100004134-1(E) | 广州海关技术中心 | UN38.3 | 电池GTX5000-PRO | 2022-01-04 | 长期有效 | 长期有效 | - | 长期有效 | 长期有效 | 长期有效
1298 | 01112100004134-2(E) | 广州海关技术中心 | UN38.3 | 电池GTX5000-PRO | 2022-01-04 | 长期有效 | 长期有效 | - | 长期有效 | 长期有效 | 长期有效
1299 | 01112200001195(E) | 广州海关技术中心 | Material Safety Data Sheet | 电池GTX5000-PRO | 2022-04-07 | 2023-04-06 | 长期有效 | - | 过期 | 长期有效 | 过期
1300 | 01112100002033-1(E) | 广州海关技术中心 | UN38.3 | 电池GTX5000-PRO | 2021-10-15 | 长期有效 | 长期有效 | - | 长期有效 | 长期有效 | 长期有效
1301 | 01112100002033-2(E) | 广州海关技术中心 | UN38.3 | 电池GTX5000-PRO | 2021-10-15 | 长期有效 | 长期有效 | - | 长期有效 | 长期有效 | 长期有效
1302 | 01112100002033-3 | 广州海关技术中心 | 危险特性分类鉴别报告 | 电池GTX5000-PRO | 2021-10-15 | 2022-10-14 | 长期有效 | - | 过期 | 长期有效 | 过期
1303 | 01112100002033-4 | 广州海关技术中心 | 危险信息公示标签 | 电池GTX5000-PRO | 2021-10-15 | 2022-10-14 | 长期有效 | - | 过期 | 长期有效 | 过期
1304 | 01112100004135-3(E) | 广州海关技术中心 | Material Safety Data Sheet | 电池GTX5000-PRO | 2022-01-04 | 2023-01-03 | 长期有效 | - | 过期 | 长期有效 | 过期
1305 | 01112200001197(E) | 广州海关技术中心 | Material Safety Data Sheet | 电池GTX5000-PRO | 2022-04-08 | 2023-04-07 | 长期有效 | - | 过期 | 长期有效 | 过期
1306 | 01112100004135-1(E) | 广州海关技术中心 | UN38.3 | 电池GTX5000-PRO | 2022-01-04 | 长期有效 | 长期有效 | - | 长期有效 | 长期有效 | 长期有效
1307 | 01112100004135-2(E) | 广州海关技术中心 | UN38.3 | 电池GTX5000-PRO | 2022-01-04 | 长期有效 | 长期有效 | - | 长期有效 | 长期有效 | 长期有效
1308 | SG ITS-27908 | Intertek | IEC 62619:2017 | 电池GTX5000-PRO | 2022-03-15 | 长期有效 | 长期有效 | - | 长期有效 | 长期有效 | 长期有效 | IEC 62619:2017已更新至2022版
1309 | 220610108GZU-LOC-VOC001 | Intertek | IEC62040-1:2017+A1 | 电池GTX5000-PRO | 2022-06-13 | 长期有效 | 长期有效 | - | 长期有效 | 长期有效 | 长期有效 | IEC62040-1:2017+A1已更新2021
1310 | EESS-220509-0 | EESS | AS 62040.1:2019 | 电池GTX5000-PRO | 2020-08-22 | 2027-08-21 | 长期有效 | 澳大利亚 | 正常 | 长期有效 | 正常
1311 | 220100320421141 | SET | 危险特性分类鉴别报告 | 电池GTX5000-PRO | 2022-09-20 | 2023-09-19 | 长期有效 | - | 过期 | 长期有效 | 过期
1312 | 220100320421142 | SET | 危险特性分类鉴别报告 | 电池GTX5000-PRO | 2022-09-20 | 2023-09-19 | 长期有效 | - | 过期 | 长期有效 | 过期
1313 | 221018050GZU-VOC001 | Intertek | ROHS&2011/65/EU and (EU) 2015/863 | 电池GTX5000-PRO | 2022-12-20 | 长期有效 | 长期有效 | - | 长期有效 | 长期有效 | 长期有效
1314 | SG ITS-30611 | Intertek | IEC 62619:2017 | 电池GTX5000-PRO | 2022-12-16 | 长期有效 | 长期有效 | - | 长期有效 | 长期有效 | 长期有效 | IEC 62619:2017已更新至2022版
1315 | 220100320426441 | 中检 | 危险特性分类鉴别报告 | 电池GTX5000-PRO | 2022-12-29 | 2023-12-31 | 长期有效 |  | 过期 | 长期有效 | 过期
1316 | 220100320426442 | 中检 | 海运鉴定证书 | 电池GTX5000-PRO | 2022-12-29 | 2023-12-31 | 长期有效 | - | 过期 | 长期有效 | 过期
1317 | 220100320426443 | 中检 | 陆运鉴定证书 | 电池GTX5000-PRO | 2022-12-29 | 2023-12-31 | 长期有效 | - | 过期 | 长期有效 | 过期
1318 | 220100320426440C | 中检 | 危险信息公示标签 | 电池GTX5000-PRO | 2022-12-29 | 2023-12-31 | 长期有效 |  | 过期 | 长期有效 | 过期
1319 | 220100320426446 | 中检 | 海运鉴定证书 | 电池GTX5000-PRO | 2022-12-29 | 2023-12-31 | 长期有效 | - | 过期 | 长期有效 | 过期
1320 | 220100320426447 | 中检 | 陆运鉴定证书 | 电池GTX5000-PRO | 2022-12-29 | 2023-12-31 | 长期有效 | - | 过期 | 长期有效 | 过期
1321 | 220100320426445 | 中检 | 危险特性分类鉴别报告 | 电池GTX5000-PRO | 2022-12-29 | 2023-12-28 | 长期有效 | - | 过期 | 长期有效 | 过期
1322 | 230100320441846 | 中检 | 海运鉴定证书 | 电池GTX5000-PRO | 2023-02-10 | 2023-12-31 | 长期有效 | - | 过期 | 长期有效 | 过期
1323 | 230100320441851 | 中检 | 海运鉴定证书 | 电池GTX5000-PRO | 2023-02-10 | 2023-12-31 | 长期有效 | - | 过期 | 长期有效 | 过期
1324 | 230100320441847 | 中检 | 陆运鉴定证书 | 电池GTX5000-PRO | 2023-02-10 | 2023-12-31 | 长期有效 | - | 过期 | 长期有效 | 过期
1325 | 230100320441848 | 中检 | 危险特性分类鉴别报告 | 电池GTX5000-PRO | 2023-02-10 | 2024-02-09 | 长期有效 | - | 过期 | 长期有效 | 过期
1326 | 230100320441850 | 中检 | 危险特性分类鉴别报告 | 电池GTX5000-PRO | 2023-02-10 | 2024-02-09 | 长期有效 | - | 过期 | 长期有效 | 过期
1327 | 230100320441845C | 中检 | 危险信息公示标签 | 电池GTX5000-PRO | 2023-02-13 | 2024-02-12 | 长期有效 |  | 过期 | 长期有效 | 过期
1328 | LP22110203C06-01 | 力邦 | UN38.3 | 电池GTX5000-PRO | 2023-02-08 | 长期有效 | 长期有效 |  | 长期有效 | 长期有效 | 长期有效
1329 | LP22110203C06-02 | 力邦 | Material Safety Data Sheet | 电池GTX5000-PRO | 2023-02-08 | 2023-12-31 | 长期有效 |  | 过期 | 长期有效 | 过期
1330 | LP22110203C06-09 | 力邦 | Material Safety Data Sheet | 电池GTX5000-PRO | 2023-04-20 | 2023-12-31 | 长期有效 |  | 过期 | 长期有效 | 过期
1331 | 230100320441852 | 中检 | 陆运鉴定证书 | 电池GTX5000-PRO | 2023-02-10 | 2023-12-31 | 长期有效 | - | 过期 | 长期有效 | 过期
1332 | SEKSZ202302164522PXY700001 | dgm | 危险物品海运鉴定证书 | 电池GTX5000-PRO | 2023-02-17 | 2023-12-31 | 长期有效 | - | 过期 | 长期有效 | 过期
1333 | PEKSZLY20230216012 | dgm | 危险物品陆运鉴定证书 | 电池GTX5000-PRO | 2023-02-16 | 2023-12-31 | 长期有效 | - | 过期 | 长期有效 | 过期
1334 | BZ202302DCLT02 | IEM | 危险信息公示标签 | 电池GTX5000-PRO | 2023-02-21 | 2024-02-20 | 长期有效 | - | 过期 | 长期有效 | 过期
1335 | JD2023020K73 | IEM | 危险特性分类鉴别报告 | 电池GTX5000-PRO | 2023-02-20 | 2024-02-19 | 长期有效 | - | 过期 | 长期有效 | 过期
1336 | NL-84864 | DEKRA | IEC 62040-1:2017&IEC 62040-1:2017/AMD1:2021 | BTS 5K | 2022-11-28 | 长期有效 | 长期有效 | 澳洲 | 长期有效 | 长期有效 | 长期有效
1337 | NL-89778 | DEKRA | IEC 62040-1:2017&IEC 62040-1:2017/AMD1:2021 | BTS 5K | 2023-07-17 | 长期有效 | 长期有效 | 澳洲 | 长期有效 | 长期有效 | 长期有效
1338 | LP22020113C01-04 | 力邦 | Material Safety Data Sheet | BTS 5K | 2022-04-01 | 2023-03-31 | 长期有效 | - | 过期 | 长期有效 | 过期
1339 | LP22020113C01-02 | 力邦 | UN38.3 | BTS 5K | 2022-04-01 | 长期有效 | 长期有效 | - | 长期有效 | 长期有效 | 长期有效
1340 | 222A01094 | 天津海关 | 危险特性分类鉴别报告 | BTS 5K | 2022-04-15 | 2023-04-14 | 长期有效 | - | 过期 | 长期有效 | 过期
1341 | 222A01095 | 天津海关 | 危险信息公示标签 | BTS 5K | 2022-04-15 | 2023-04-14 | 长期有效 | - | 过期 | 长期有效 | 过期
1342 | SEKSZ202204065764LYL470001 | dgm | 海运运输危险性鉴别报告书 | BTS 5K | 2022-04-06 | 2022-12-31 | 长期有效 | - | 过期 | 长期有效 | 过期
1343 | PEKSZLY20220402001 | dgm | 道路运输危险性鉴别报告书 | BTS 5K | 2022-04-06 | 2022-12-31 | 长期有效 | - | 过期 | 长期有效 | 过期
1344 | PEKSZLY20220402001 | dgm | UN38.3 | BTS 5K | 2022-04-06 | 2022-12-31 | 长期有效 | 中国 | 过期 | 长期有效 | 过期
1345 | PEKSZ202204065764LYL470001 | dgm | UN38.3 | BTS 5K | 2022-04-06 | 2022-12-31 | 长期有效 | 中国 | 过期 | 长期有效 | 过期
1346 | LP22110263C01-03 | 力邦 | EN IEC 61000-6-1:2019&EN IEC 61000-6-3:2021 | BTS 5K | 2022-12-07 | 长期有效 | 长期有效 | - | 长期有效 | 长期有效 | 长期有效
1347 | LP22030155C01-01 | 力邦 | EN IEC 61000-6-1:2019&EN IEC 61000-6-3:2021 | BTS 5K | 2022-04-22 | 长期有效 | 长期有效 | - | 长期有效 | 长期有效 | 长期有效
1348 | SE-108583 | Intertek | IEC 62619:2017 | BTS 5K | 2022-07-12 | 长期有效 | 长期有效 | - | 长期有效 | 长期有效 | 长期有效 | IEC 62619:2017已更新至2022版
1349 | NL-84703 | DEKRA | IEC 62619:2017 | BTS 5K | 2022-11-18 | 长期有效 | 长期有效 | - | 长期有效 | 长期有效 | 长期有效 | IEC 62619:2017已更新至2022版
1350 | AK 50596865 0001 | TUVRheinland | IEC 62619:2017&EN 62619:2017 | BTS 5K | 2023-08-14 | 2025-07-20 | 2025-07-20 | - | 正常 | 正常 | 正常 | IEC 62619:2017已更新至2022版
1351 | LP22080006C02-01 | 力邦 | Material Safety Data Sheet | BTS 5K | 2022-09-14 | 2023-09-13 | 长期有效 | - | 过期 | 长期有效 | 过期
1352 | LP22080006C06-01R1 | 力邦 | UN38.3 | BTS 5K | 2022-09-22 | 长期有效 | 长期有效 | - | 长期有效 | 长期有效 | 长期有效
1353 | 220100320420955C | 中检 | 危险信息公示标签 | BTS 5K | 2022-09-20 | 2023-12-31 | 长期有效 | - | 过期 | 长期有效 | 过期
1354 | SEKSZ202209264118FL910001 | dgm | 海运运输危险性鉴别报告书 | BTS 5K | 2022-09-26 | 2022-12-31 | 长期有效 | - | 过期 | 长期有效 | 过期
1355 | PEKSZLY20220928011 | dgm | 道路运输危险性鉴别报告书 | BTS 5K | 2022-09-28 | 2022-12-31 | 长期有效 | - | 过期 | 长期有效 | 过期
1356 | 220100320420956 | 中检 | 危险特性分类鉴别报告 | BTS 5K | 2022-09-19 | 2023-09-18 | 长期有效 | - | 过期 | 长期有效 | 过期
1357 | LP22110203C01-09 | 力邦 | Material Safety Data Sheet | BTS 5K | 2023-04-13 | 2024-04-12 | 长期有效 | - | 过期 | 长期有效 | 过期
1358 | 220100320426436C | 中检 | 危险信息公示标签 | BTS 5K | 2022-12-29 | 2023-12-31 | 长期有效 | - | 过期 | 长期有效 | 过期
1359 | SEKSZ202209264118FL910001 | dgm | UN38.3 | BTS 5K | 2022-09-26 | 2022-12-31 | 长期有效 | 中国 | 过期 | 长期有效 | 过期
1360 | PEKSZLY20220928011 | dgm | UN38.3 | BTS 5K | 2022-09-28 | 2022-12-31 | 长期有效 | 中国 | 过期 | 长期有效 | 过期
1361 | LP22090090C01-01 | 力邦 | EN IEC 61000-6-1:2019&EN IEC 61000-6-3:2021 | BTS 5K | 2022-04-22 | 长期有效 | 长期有效 | - | 长期有效 | 长期有效 | 长期有效
1362 | 220100320426438 | 中检 | 海运鉴定证书 | BTS 5K | 2022-12-29 | 2023-12-31 | 长期有效 | - | 过期 | 长期有效 | 过期
1363 | 220100320426439 | 中检 | 陆运鉴定证书 | BTS 5K | 2022-12-29 | 2023-12-31 | 长期有效 | - | 过期 | 长期有效 | 过期
1364 | 220100320426437 | 中检 | 危险特性分类鉴别报告 | BTS 5K | 2022-12-29 | 2023-12-28 | 长期有效 | - | 过期 | 长期有效 | 过期
1365 | TSZ22120360-P04-R02 | 天溯 | Material Safety Data Sheet | BTS 5K | 2023-03-13 | 2023-12-31 | 长期有效 | - | 过期 | 长期有效 | 过期
1366 | TSZ22120360-P04-R01 | 天溯 | UN38.3 | BTS 5K | 2023-03-13 | 长期有效 | 长期有效 | - | 长期有效 | 长期有效 | 长期有效
1367 | BZ202303NTGJ02 | 国民质量检测中心 | 危险信息公示标签 | BTS 5K | 2023-03-20 | 2023-12-31 | 长期有效 | - | 过期 | 长期有效 | 过期
1368 | BZ202303NTGJ01 | 国民质量检测中心 | 危险信息公示标签 | BTS 5K | 2023-03-20 | 2023-12-31 | 长期有效 | - | 过期 | 长期有效 | 过期
1369 | SEKSZ202303149725PXY120001 | dgm | 海运运输危险性鉴别报告书 | BTS 5K | 2023-03-16 | 2023-12-31 | 长期有效 | - | 过期 | 长期有效 | 过期
1370 | PEKSZLY20230314006 | dgm | 道路运输危险性鉴别报告书 | BTS 5K | 2023-03-16 | 2023-12-31 | 长期有效 | - | 过期 | 长期有效 | 过期
1371 | JD2023039PVO | 国民质量检测中心 | 危险特性分类鉴别报告 | BTS 5K | 2023-03-20 | 2024-03-19 | 长期有效 | - | 过期 | 长期有效 | 过期
1372 | TSZ23040392-P02-R02 | 天溯 | Material Safety Data Sheet | BTS 5K | 2023-05-24 | 2023-12-31 | 长期有效 | - | 过期 | 长期有效 | 过期
1373 | TSZ23040392-P02-R01 | 天溯 | UN38.3 | BTS 5K | 2023-05-24 | 长期有效 | 长期有效 | - | 长期有效 | 长期有效 | 长期有效
1374 | BZ202305OZ1R02 | 国民质量检测中心 | 危险信息公示标签 | BTS 5K | 2023-05-26 | 2024-05-26 | 长期有效 | - | 过期 | 长期有效 | 过期
1375 | BZ202305OZ1R01 | 国民质量检测中心 | 危险信息公示标签 | BTS 5K | 2023-05-26 | 2024-05-26 | 长期有效 | - | 过期 | 长期有效 | 过期
1376 | SEKSZ202305268606LYY800001 | dgm | 海运运输危险性鉴别报告书 | BTS 5K | 2023-05-26 | 2023-12-31 | 长期有效 | - | 过期 | 长期有效 | 过期
1377 | PEKSZLY20230526001 | dgm | 道路运输危险性鉴别报告书 | BTS 5K | 2023-05-26 | 2023-12-31 | 长期有效 | - | 过期 | 长期有效 | 过期
1378 | JD2023057SMS | 国民质量检测中心 | 危险特性分类鉴别报告 | BTS 5K | 2023-05-26 | 2024-05-25 | 长期有效 | - | 过期 | 长期有效 | 过期
1379 | LP22110203C01-02 | 力邦 | Material Safety Data Sheet | BTS 5K | 2023-02-08 | 2024-02-07 | 长期有效 | - | 过期 | 长期有效 | 过期
1380 | LP22110203C01-01 | 力邦 | UN38.3 | BTS 5K | 2023-02-08 | 长期有效 | 长期有效 | - | 长期有效 | 长期有效 | 长期有效
1381 | 230100320441841C | 中检 | 危险信息公示标签 | BTS 5K | 2023-02-13 | 2023-12-31 | 长期有效 | - | 过期 | 长期有效 | 过期
1382 | 230100320441842 | 中检 | 海运运输危险性鉴别报告书 | BTS 5K | 2023-02-10 | 2023-12-31 | 长期有效 | - | 过期 | 长期有效 | 过期
1383 | 230100320441843 | 中检 | 道路运输危险性鉴别报告书 | BTS 5K | 2023-02-10 | 2023-12-31 | 长期有效 | - | 过期 | 长期有效 | 过期
1384 | 230100320441844 | 中检 | 危险特性分类鉴别报告 | BTS 5K | 2023-02-10 | 2024-02-09 | 长期有效 | - | 过期 | 长期有效 | 过期
1385 | TSZ22120360-P05-R02 | 天溯 | Material Safety Data Sheet | BTS 5K | 2023-03-13 | 2023-12-31 | 长期有效 | - | 过期 | 长期有效 | 过期
1386 | TSZ22120360-P05-R01 | 天溯 | UN38.3 | BTS 5K | 2023-03-13 | 长期有效 | 长期有效 | - | 长期有效 | 长期有效 | 长期有效
1387 | BZ202303EKY702 | 国民质量检测中心 | 危险信息公示标签 | BTS 5K | 2023-03-20 | 2023-12-31 | 长期有效 | - | 过期 | 长期有效 | 过期
1388 | BZ202303EKY701 | 国民质量检测中心 | 危险信息公示标签 | BTS 5K | 2023-03-20 | 2023-12-31 | 长期有效 | - | 过期 | 长期有效 | 过期
1389 | SEKSZ202303142125PXY870001 | dgm | 海运运输危险性鉴别报告书 | BTS 5K | 2023-03-16 | 2023-12-31 | 长期有效 | - | 过期 | 长期有效 | 过期
1390 | PEKSZL20230314007 | dgm | 道路运输危险性鉴别报告书 | BTS 5K | 2023-03-16 | 2023-12-31 | 长期有效 | - | 过期 | 长期有效 | 过期
1391 | JD202303497T | 国民质量检测中心 | 危险特性分类鉴别报告 | BTS 5K | 2023-03-20 | 2024-03-19 | 长期有效 | - | 过期 | 长期有效 | 过期
1392 | TSZ23040392-P05-R02 | 天溯 | Material Safety Data Sheet | BTS 5K | 2023-05-24 | 2023-12-31 | 长期有效 | - | 过期 | 长期有效 | 过期
1393 | TSZ23040392-P05-R02 | 天溯 | Material Safety Data Sheet | BTS 5K | 2023-05-24 | 2023-12-31 | 长期有效 |  | 过期 | 长期有效 | 过期
1394 | TSZ23040392-P05-R01 | 天溯 | UN38.3 | BTS 5K | 2023-05-24 | 长期有效 | 长期有效 | - | 长期有效 | 长期有效 | 长期有效
1395 | LP22120210C01-03 | 力邦 | EN IEC 61000-6-1:2019&EN IEC 61000-6-3:2021 | BTS 5K | 2023-03-10 | 长期有效 | 长期有效 | - | 长期有效 | 长期有效 | 长期有效
1396 | LP22110263C01-01R1 | 力邦 | EN IEC 61000-6-1:2019&EN IEC 61000-6-3:2021 | BTS 5K | 2023-03-10 | 长期有效 | 长期有效 | - | 长期有效 | 长期有效 | 长期有效
1397 | NL-86907 | DEKRA | IEC 62619:2017 | BTS 5K | 2023-03-14 | 长期有效 | 长期有效 | - | 长期有效 | 长期有效 | 长期有效 | IEC 62619:2017已更新至2022版
1398 | NL-85234/A1 | DEKRA | IEC 62619:2017 | BTS 5K | 2022-12-16 | 长期有效 | 长期有效 | - | 长期有效 | 长期有效 | 长期有效 | IEC 62619:2017已更新至2022版
1399 | NL-86909 | DEKRA | IEC 62619:2017 | BTS 5K | 2023-03-14 | 长期有效 | 长期有效 | - | 长期有效 | 长期有效 | 长期有效 | IEC 62619:2017已更新至2022版
1400 | NL-89032 | DEKRA | IEC 62619:2017 | BTS 5K | 2023-06-19 | 长期有效 | 长期有效 | - | 长期有效 | 长期有效 | 长期有效 | IEC 62619:2017已更新至2022版
1401 | NL-89034 | DEKRA | IEC 62619:2022 | BTS 5K | 2023-06-19 | 长期有效 | 长期有效 | - | 长期有效 | 长期有效 | 长期有效
1402 | LP22110263C01-01R2 | 力邦 | EN IEC 61000-6-1:2019&EN IEC 61000-6-3:2021 | BTS 5K | 2023-06-16 | 长期有效 | 长期有效 | - | 长期有效 | 长期有效 | 长期有效
1403 | LP22120210C01-03R1 | 力邦 | EN IEC 61000-6-1:2019&EN IEC 61000-6-3:2021 | BTS 5K | 2023-06-16 | 长期有效 | 长期有效 | - | 长期有效 | 长期有效 | 长期有效
1404 | 221115010GZU-VOC005 | Intertek | ROHS&2011/65/EU and (EU) 2015/863 | BTS 5K | 2023-06-14 | 长期有效 | 长期有效 | - | 长期有效 | 长期有效 | 长期有效
1405 | 230719033GZU-VOC001 | Intertek | ROHS&2011/65/EU and (EU) 2015/863 | BTS 5K | 2023-07-21 | 长期有效 | 长期有效 | - | 长期有效 | 长期有效 | 长期有效
1406 | BZ202305YVXV02 | 国民质量检测中心 | 危险信息公示标签 | BTS 5K | 2023-05-26 | 2023-12-31 | 长期有效 | - | 过期 | 长期有效 | 过期
1407 | BZ202305YVXV01 | 国民质量检测中心 | 危险信息公示标签 | BTS 5K | 2023-05-26 | 2023-12-31 | 长期有效 | - | 过期 | 长期有效 | 过期
1408 | SEKSZ202305269279LYY360001 | dgm | 危险物品海运鉴定证书 | BTS 5K | 2023-05-26 | 2023-12-31 | 长期有效 |  | 过期 | 长期有效 | 过期
1409 | PEKSZLY20230526002 | dgm | 危险物品陆运鉴定证书 | BTS 5K | 2023-05-26 | 2023-12-31 | 长期有效 | - | 过期 | 长期有效 | 过期
1410 | JD202305IJWF | 国民质量检测中心 | 危险特性分类鉴别报告 | BTS 5K | 2023-05-26 | 2024-05-25 | 长期有效 | - | 过期 | 长期有效 | 过期
1411 | LP23060068C02-01 | 力邦 | IEC 60529:2013 | BTS 5K | 2023-07-03 | 长期有效 | 长期有效 | - | 长期有效 | 长期有效 | 长期有效
1412 | SEKSZ202312054928PXY400001 | dgm | 海运运输危险性鉴别报告书 | BTS 5K | 2023-12-09 | 2024-12-31 | 长期有效 | - | 141 | 长期有效 | 141
1413 | SEKSZ202312055259PXY840001 | dgm | 海运运输危险性鉴别报告书 | BTS 5K | 2023-12-09 | 2024-12-31 | 长期有效 | - | 141 | 长期有效 | 141
1414 | PEKSZLY20231207004 | dgm | 道路运输危险性鉴别报告书 | BTS 5K | 2023-12-08 | 2024-12-31 | 长期有效 | - | 141 | 长期有效 | 141
1415 | PEKSZLY20231207003 | dgm | 道路运输危险性鉴别报告书 | BTS 5K | 2023-12-08 | 2024-12-31 | 长期有效 | - | 141 | 长期有效 | 141
1416 | 221115010GZU-VOC003 | Intertek | ROHS & 2011/65/EU and (EU) 2015/863 | BTS 5K | 2022-12-09 | 长期有效 | 长期有效 | - | 长期有效 | 长期有效 | 长期有效 | BTS 5K-BDU
1417 | CCI230100056ENCER | CCI | RoHS & IEC 62321-2:2013、IEC 62321-3-1:2013、IEC 62321-4: 2013+A1:2017、IEC 62321-5: 2013、IEC 62321-6:2015、IEC 62321-7-1:2015、IEC 62321-7-2:2017、IEC 62321-8:2017 | BTS 5K-KIT | 2023-01-12 | 长期有效 | 长期有效 | - | 长期有效 | 长期有效 | 长期有效
1418 | CCI230100056ENCER1 | CCI | RoHS &IEC 62321-2:2013、IEC 62321-3-1:2013、 IEC 62321-4: 2013+A1:2017、IEC 62321-5: 2013、 EC 62321-6:2015、IEC 62321-7-1:2015、IEC 62321-7-2:2017、IEC 62321-8:2017 | BTS 5K-KIT | 2023-06-09 | 长期有效 | 长期有效 | - | 长期有效 | 长期有效 | 长期有效
1419 | LP24040134C01-02 | LEPONT | EN 62477-1:2012+A11:2014+ A1:2017+A12:2021 | BTS E5-20DS5 | 2024-06-28 | 长期有效 | 长期有效 | - | 长期有效 | 长期有效 | 长期有效
1420 | LP24040134C01-03 | LEPONT | EN IEC 62040-1:2019/A11:2021 | BTS E5-20DS5 | 2024-06-28 | 长期有效 | 长期有效 | - | 长期有效 | 长期有效 | 长期有效
1421 | LP22050076C01-01 | 力邦 | EN IEC 61000-6-1:2019&EN IEC 61000-6-3:2021 | BTS E5-20DS5 | 2022-08-23 | 长期有效 | 长期有效 | - | 长期有效 | 长期有效 | 长期有效
1422 | JPTUV-145456 | IECEE | IEC 62040-1:2017+A1 | BTS E5-20DS5 | 2023-03-10 | 长期有效 | 长期有效 | - | 长期有效 | 长期有效 | 长期有效 | IEC62040-1:2017+A1已更新2021
1423 | JPTUV-145500 | IECEE | IEC 62619:2017 | BTS E5-20DS5 | 2023-03-10 | 长期有效 | 长期有效 | - | 长期有效 | 长期有效 | 长期有效 | IEC 62619:2017已更新至2022版
1424 | AN 50577824 0001 | TUVRheinland | AS IEC62477.1:2016 | BTS E5-20DS5 | 2023-03-17 | 长期有效 | 2023-11-17 | - | 长期有效 | 过期 | 长期有效 | IEC62477.1:2016已更新至2023版
1425 | AN 50579499 0001 | TUVRheinland | EN IEC 62040-1:2019+A11:2021 | BTS E5-20DS5 | 2023-03-27 | 长期有效 | 长期有效 | - | 长期有效 | 长期有效 | 长期有效
1426 | AZ 69027031 | TUVRheinland | IEC 62040-1:2017+A1 | BTS E5-20DS5 | 2023-04-02 | 2028-04-02 | 长期有效 | 澳大利亚 | 正常 | 长期有效 | 正常 | IEC62040-1:2017+A1已更新2021
1427 | LP22110263C01-02R1 | LEPONT | EN IEC 61000-6-1:2019&EN IEC 61000-6-3:2021 | BTS E5-20DS5 | 2023-07-03 | 长期有效 | 长期有效 | - | 长期有效 | 长期有效 | 长期有效
1428 | CN-PVES-230327R2 | Intertek | C10/11: edition 2.2 of 2021 | HYD 3-6K-EP（改ID） | 2024-04-08 | 长期有效 | 长期有效 | 比利时 | 长期有效 | 长期有效 | 长期有效
1429 | CN-PVES-240206 | Intertek | type A and B TR 3.3.1 | HYD 3-6K-EP（改ID） | 2024-05-20 | 长期有效 | 长期有效 | 丹麦 | 长期有效 | 长期有效 | 长期有效
1430 | 231120125GZU-VOC001 | Intertek | EN IEC 61000-6-4:2019, EN IEC 61000-6-2:2019EN IEC 61000-6-3:2021, EN IEC 61000-6-1:2019 | HYD 3-6K-EP（改ID） | 2024-04-20 | 长期有效 | 长期有效 | - | 长期有效 | 长期有效 | 长期有效
1431 | CN-PVES-230126R3 | Intertek | EN 50549-1:2019 | HYD 3-6K-EP（改ID） | 2024-04-08 | 长期有效 | 长期有效 | 欧洲通用 | 长期有效 | 长期有效 | 长期有效
1432 | 23GZD0768-03 | Intertek | VDE-AR-N 4105:2018-11 & DIN V VDE V 0124-100 (VDE V 0124-100):2020-06 | HYD 3-6K-EP（改ID） | 2024-04-23 | 2029-04-22 | 长期有效 | 德国 | 正常 | 长期有效 | 正常
1433 | 23GZD0769-03 | Intertek | VDE-AR-N 4105:2018-11 & DIN V VDE V 0124-100 (VDE V 0124-100):2020-06 | HYD 3-6K-EP（改ID） | 2024-04-23 | 2029-04-22 | 长期有效 | 德国 | 正常 | 长期有效 | 正常
1434 | CN-PVES-230443R2 | Intertek | VDE-AR-N 4105:2018-11 & DIN V VDE V 0124-100 (VDE V 0124-100):2020-06 | HYD 3-6K-EP（改ID） | 2024-04-19 | 长期有效 | 长期有效 | 德国 | 长期有效 | 长期有效 | 长期有效
1435 | CN-PVES-230442R2 | Intertek | VDE-AR-N 4105:2018-11 & DIN V VDE V 0124-100 (VDE V 0124-100):2020-06 | HYD 3-6K-EP（改ID） | 2024-04-19 | 长期有效 | 长期有效 | 德国 | 长期有效 | 长期有效 | 长期有效
1436 | CN-PVES-230328R2 | Intertek | EN 50549-1: 2019 | HYD 3-6K-EP（改ID） | 2024-04-19 | 长期有效 | 2026-09-21 | 希腊 | 长期有效 | 正常 | 长期有效
1437 | CN-PVES-230308R2 | Intertek | EN 50549-1: 2019 | HYD 3-6K-EP（改ID） | 2024-04-09 | 长期有效 | 长期有效 | 爱尔兰 | 长期有效 | 长期有效 | 长期有效
1438 | 240305034GZU-VOCO01 | Intertek | IEC/EN 62109-1 & IEC/EN 62109-2 | HYD 3-6K-EP（改ID） | 2024-04-04 | 长期有效 | 长期有效 | - | 长期有效 | 长期有效 | 长期有效
1439 | CN-PVES-230353R2 | Intertek | Ordinul ANRE Nr. 208/14.12.2018 | HYD 3-6K-EP（改ID） | 2024-04-08 | 长期有效 | 长期有效 | 罗马尼亚 | 长期有效 | 长期有效 | 长期有效
1440 | CN-PVES-230362R1 | Intertek | NRS 097-2-1:2024 Edition 3 | HYD 3-6K-EP（改ID） | 2024-05-10 | 长期有效 | 长期有效 | 南非 | 长期有效 | 长期有效 | 长期有效 | 已替代日期为2023年6月21日的证书CN-PV-230362
1441 | 2622/0137-E4-A-CER | SGS | UNE 217002: 2020 & IEC 62116:2014 | HYD 3-6K-EP（改ID） | 2024-04-05 | 2027-03-24 | 长期有效 | 西班牙 | 正常 | 长期有效 | 长期有效
1442 | 2622/0137-E4-B-CER | SGS | RD 647/2020，RD 413/2014，RD 1699/2011 | HYD 3-6K-EP（改ID） | 2024-04-05 | 2027-03-25 | 长期有效 | 西班牙 | 正常 | 长期有效 | 长期有效
1443 | 2622/0137-1-E3-CER | SGS | NTS 631（Type A） | HYD 3-6K-EP（改ID） | 2024-04-05 | 长期有效 | 长期有效 | 西班牙 | 长期有效 | 长期有效 | 长期有效
1444 | SGS/220173/1 | SGS | AS/NZS 4777:2:2020+A1&IEC 62109-1:2010& IEC 62109-2:2011&DC switch | HYD 3-6K-EP | 2022-03-28 | 2027-03-27 | 长期有效 | 澳大利亚 | 正常 | 长期有效 | 正常
1445 | SGS/220173 | SGS | AS/NZS 4777:2:2020+A1&IEC 62109-1:2010& IEC 62109-2:2011 | HYD 3-6K-EP | 2022-03-28 | 2027-03-27 | 长期有效 | 澳大利亚 | 正常 | 长期有效 | 正常
1446 | 2088AP0917N006013 | Bureau Veritas | EN 50549-1:2019&C10/11:2019 | HYD 3-6K-EP | 2021-01-22 | 长期有效 | 2023-10-27 | 比利时 | 长期有效 | 过期 | 长期有效 | C10/11标准已更新至2021版
1447 | 200806172GZU-002 | Intertek | ABNT NBR 16149:2013& ABNT NBR 16150:2013&ABNT NBR IEC 62116:2012 | HYD 3-6K-EP | 2020-09-27 | 2021-09-26 | 过期 | 巴西 | 过期 | 过期 | 过期 | ABNT标准未过期，巴西市场强制要求采用新法规PORTARIA Nº 140(2022)和PORTARIA Nº 515(2023)
1448 | SHES210701473271 | SGS | ABNT NBR 16149:2013& ABNT NBR 16150:2013 | HYD 3-6K-EP | 2021-08-07 | 2022-08-06 | 过期 | 巴西 | 过期 | 过期 | 过期 | ABNT标准未过期，巴西市场强制要求采用新法规PORTARIA Nº 140(2022)和PORTARIA Nº 515(2023)
1449 | SHES210701473471 | SGS | ABNT NBR 16149:2013& ABNT NBR 16150:2013& ABNT NBR IEC 62117 | HYD 3-6K-EP | 2021-09-16 | 2022-09-16 | 过期 | 巴西 | 过期 | 过期 | 过期 | ABNT标准未过期，巴西市场强制要求采用新法规PORTARIA Nº 140(2022)和PORTARIA Nº 515(2023)
1450 | SHES220500812973 | SGS | ABNT NBR 16149:2013& ABNT NBR 16150:2013 | HYD 3-6K-EP | 2022-05-16 | 2023-05-15 | 过期 | 巴西 | 过期 | 过期 | 过期 | ABNT标准未过期，巴西市场强制要求采用新法规PORTARIA Nº 140(2022)和PORTARIA Nº 515(2023)
1451 | 2088AP0917N006032 | Bureau Veritas | Tecs for connection of power-generating plants to the low-voltage grid (=<1kV) hnical requirementType A and B，Version 1.2，2019 | HYD 3-6K-EP | 2021-02-05 | 长期有效 | 长期有效 | 丹麦 | 长期有效 | 长期有效 | 长期有效
1452 | 2088AP0917N006031 | Bureau Veritas | Technical Regulation 3.3.1:2019 | HYD 3-6K-EP | 2021-02-05 | 长期有效 | 长期有效 | 丹麦 | 长期有效 | 长期有效 | 长期有效
1453 | 2001015064GZU-VOC001 | Intertek | EN 61000-6-1:2007&EN 61000-6-3:2007+A1:2011& EN 61000-6-2:2005& EN 61000-6-4:2007+A1:2011& EN 61000-3-2:2014& EN 61000-3-2:2013& EN 61000-3-11:2000& EN 61000-3-12:2011 | HYD 3-6K-EP | 2021-02-05 | 长期有效 | 过期 | - | 长期有效 | 过期 | 长期有效 | EN IEC 61000-6-1已更新至2019版； EN IEC 61000-6-3已更新至2021版； EN IEC 61000-6-2已更新至2019版； EN IEC 61000-6-4已更新至2019版； EN IEC 61000-3-2已更新至2019/A1:2021版； EN IEC 61000-3-11已更新至2019版；
1454 | 2001015064GZU-VOC002 | Intertek | IEC 61000-6-1:2005& IEC 61000-6-3:2006+A1:2010& IEC 61000-6-2:2005& IEC 61000-6-4:2006+A1:2010& IEC 61000-3-2:2014& IEC 61000-3-3:2013& IEC 61000-3-11:2000& IEC 61000-3-12:2011 | HYD 3-6K-EP | 2021-02-05 | 长期有效 | 过期 | - | 长期有效 | 过期 | 长期有效 | IEC 61000-6-1已更新至2016版； IEC 61000-6-3已更新至2020版； IEC 61000-6-2已更新至2016版； IEC 61000-6-4已更新至2018版； IEC 61000-3-2已更新至2018/A1:2020； IEC 61000-3-11已更新至2017版；
1455 | GZES2101010878PV | SGS | EN 50530:2010/A1:2013 | HYD 3-6K-EP | 2021-02-09 | 长期有效 | 长期有效 | - | 长期有效 | 长期有效 | 长期有效
1456 | 2388AP100005001 | SGS | EN 50549-1: 2019 | HYD 3-6K-EP | 2023-10-17 | 长期有效 | 长期有效 | 欧洲通用 | 长期有效 | 长期有效 | 长期有效
1457 | 2088AP0917N006007 | Bureau Veritas | EN 50549-1:2019& DIN V VDE V 0126-1-1:2006-02 | HYD 3-6K-EP | 2021-01-20 | 长期有效 | 过期 | 欧洲通用 | 长期有效 | 过期 | 长期有效
1458 | 2088AP0917N006011 | Bureau Veritas | EN 50549-1:2019& DIN V VDE V 0126-1-1:2006-02&EN 50438:2013 | HYD 3-6K-EP | 2021-01-20 | 长期有效 | 过期 | 芬兰 | 长期有效 | 过期 | 长期有效 | 标准已更新为EN 50549-1：2019
1459 | 2088AP0917N006010 | Bureau Veritas | EN 50549-1:2019, MEM-EN 50549-1:2019& DIN V VDE V 0126-1-1:2006-02 | HYD 3-6K-EP | 2021-01-20 | 长期有效 | 过期 | 荷兰 | 长期有效 | 过期 | 长期有效
1460 | 2088AP0917N006008 | Bureau Veritas | EN 50549-1:2019, PN-EN 50549-1:2019& DIN V VDE V 0126-1-1:2006 | HYD 3-6K-EP | 2021-01-20 | 长期有效 | 长期有效 | 波兰 | 长期有效 | 长期有效 | 长期有效
1461 | 2088AP0917N006012 | Bureau Veritas | EN 50549-1:2019& DIN V VDE V 0126-1-1:2006-02 | HYD 3-6K-EP | 2021-01-20 | 长期有效 | 过期 | 葡萄牙 | 长期有效 | 过期 | 长期有效
1462 | 2088AP0917N006009 | Bureau Veritas | EN 50549-1:2019, TS-EN 50549-1:2019, TS-EN 50549-1/AC:2019& DIN V VDE V 0126-1-1:2006-02 | HYD 3-6K-EP | 2021-01-20 | 长期有效 | 过期 | 土耳其 | 长期有效 | 过期 | 长期有效
1463 | 2088AP0917N006042 | Bureau Veritas | XP C 15-712-3:2019-05& DIN V VDE V 0126-1-1/A1:2012-02 | HYD 3-6K-EP | 2021-02-26 | 长期有效 | 过期 | 法国 | 长期有效 | 过期 | 长期有效 | 2024年要求按照50549+VRF2019认证
1464 | 2088AP0917N006043 | Bureau Veritas | XP C 15-712-3:2019-05& DIN V VDE V 0126-1-1/A1:2012-02 | HYD 3-6K-EP | 2021-02-26 | 长期有效 | 过期 | 法国 | 长期有效 | 过期 | 长期有效
1465 | U21-0302 | Bureau Veritas | DIN V VDE V 0124-100(VDE V 0124-100):2012-06 | HYD 3-6K-EP | 2021-05-10 | 长期有效 | 过期 | 德国 | 长期有效 | 过期 | 长期有效 | VDE V 0124-100已更新至2020版本
1466 | U21-0303 | Bureau Veritas | DIN V VDE V 0124-100(VDE V 0124-100):2012-06 | HYD 3-6K-EP | 2021-05-10 | 长期有效 | 过期 | 德国 | 长期有效 | 过期 | 长期有效 | VDE V 0124-100已更新至2020版本
1467 | 2088AP0917N006015 | Bureau Veritas | EN 50549-1:2019& DIN V VDE V 0126-1-1:2006-02 | HYD 3-6K-EP | 2021-01-21 | 长期有效 | 过期 | 希腊 | 长期有效 | 过期 | 长期有效 | DIN V VDE V 0126-1-1已更新至2013版
1468 | BL-DG2110533D01 | BALUN | IEC 60255-27:2013 | HYD 3-6K-EP | 2020-03-26 | 长期有效 | 2025-02-25 | - | 长期有效 | 正常 | 长期有效
1469 | 2088AP0917N006030 | Bureau Veritas | IEC 60068-2-1:2007& IEC 60068-2-2:2007& IEC 60068-2-14:2009& IEC 60068-2-30:2005& IEC 61683:1999& IEC 61727:2004& IEC 62116:2014 | HYD 3-6K-EP | 2021-01-28 | 长期有效 | 2023-07-27 | 印度 | 长期有效 | 过期 | 长期有效 | IEC 60068-2-14已更新至2023版
1470 | 2088AP0917N006014 | Bureau Veritas | EN 50549-1:2019& DIN V VDE V 0126-1-1:2006-02& EN 50538:2013 | HYD 3-6K-EP | 2021-01-21 | 长期有效 | 过期 | 爱尔兰 | 长期有效 | 过期 | 长期有效 | 爱尔兰标准已更新至2022版
1471 | U21-0390 | Bureau Veritas | CEI 0-21:2019-04 | HYD 3-6K-EP | 2021-05-17 | 长期有效 | 2022-04-01 | 意大利 | 长期有效 | 过期 | 长期有效 | CEI 0-21标准已更新至2022版
1472 | U21-0185 | Bureau Veritas | CEI 0-21:2019-04 | HYD 3-6K-EP | 2021-03-01 | 长期有效 | 2022-04-01 | 意大利 | 长期有效 | 过期 | 长期有效 | CEI 0-21标准已更新至2022版
1473 | 2001015063GZU-VOC001 | Intertek | IEC/EN 62109-1:2010& IEC/EN 62109-2:2011 | HYD 3-6K-EP | 2020-12-10 | 长期有效 | 长期有效 | - | 长期有效 | 长期有效 | 长期有效
1474 | 162/64-014 | PTEC | IEC61727:2004, EN 61727:1995, DIN EN 61727:1996, IEC 62116:2008, EN 62116:2011, DIN EN 62116:2012(MEA 2015) | HYD 3-6K-EP | 2020-10-29 | 长期有效 | 过期 | 泰国 | 长期有效 | 过期 | 长期有效
1475 | 162/64-013 | PTEC | IEC61727:2004, IEC 62116:2008（PEA:2016） | HYD 3-6K-EP | 2020-12-08 | 长期有效 | 过期 | 泰国 | 长期有效 | 过期 | 长期有效
1476 | CN-PV-200153 | Intertek | NRS 097-2-1:2017 | HYD 3-6K-EP | 2020-11-24 | 长期有效 | 长期有效 | 南非 | 长期有效 | 长期有效 | 长期有效
1477 | 2088AP0917N006046 | Bureau Veritas | UNE 217001 IN:2015 | HYD 3-6K-EP | 2021-03-25 | 长期有效 | 过期 | 西班牙 | 长期有效 | 过期 | 长期有效 | UNE 217001已更新至2020版本
1478 | 2088AP0917N006045 | Bureau Veritas | UNE 206006 IN:2011&UNE 206007-1 IN:2013&DIN V VDE V 0126-1-1:2006-02 | HYD 3-6K-EP | 2021-03-25 | 长期有效 | 过期 | 西班牙 | 长期有效 | 过期 | 长期有效
1479 | 2088AP0917N006070 | Bureau Veritas | ER G98/1-4:2019&DIN V VDE V 0126-1-1:2006-02 | HYD 3-6K-EP | 2021-01-29 | 长期有效 | 过期 | 英国 | 长期有效 | 过期 | 长期有效 | 已更新到G98 Issue 1 Amendment 7 2022； 已更新到DIN V VDE V 0126-1-1:2013-08
1480 | 2088AP0917N006071 | Bureau Veritas | ER G99/1-6:2020&DIN V VDE V 0126-1-1:2006-02 | HYD 3-6K-EP | 2021-01-29 | 长期有效 | 过期 | 英国 | 长期有效 | 过期 | 长期有效 | 已更新到G99 Issue 1 Amendment 9 2022； 已更新到DIN V VDE V 0126-1-1:2013-08
1481 | GZCR2109021003PVV | SGS | EN 61000-6-3:2007+A1:2011& EN IEC 61000-6-4:2019&EN IEC 61000-6-1:2019&EN IEC 61000-6-2:2019&EN 301 489-1 V2.2.3&EN 301 489-17 V3.2.4&EN 300 328 V2.2.2&EN 62479:2010 | HYD 3-6K-EP | 2021-10-19 | 长期有效 | 过期 | - | 长期有效 | 过期 | 长期有效 | EN IEC 61000-6-3已更新至2021版
1482 | R 50531562 | TUVRheinland | IEC 62109-1:2010& IEC 62109-1：2011& EN 62109-1:2010& EN 62019-2:2011 | HYD 3-6K-EP | 2022-02-21 | 长期有效 | 长期有效 | - | 长期有效 | 长期有效 | 长期有效
1483 | AN 50531566 0001 | TUVRheinland | L V D 2014/35/EU | HYD 3-6K-EP | 2022-02-21 | 长期有效 | 长期有效 | - | 长期有效 | 长期有效 | 长期有效
1484 | 2622/0137-A-CER | SGS | UNE 217002: 2020 | HYD 3-6K-EP | 2022-03-23 | 2027-03-23 | 长期有效 | 西班牙 | 正常 | 长期有效 | 正常
1485 | 2622/0137-B-CER | SGS | RD 647/2020 | HYD 3-6K-EP | 2022-03-23 | 2027-03-23 | 长期有效 | 西班牙 | 正常 | 长期有效 | 正常
1486 | 2622/0137-1-CER | SGS | NTS UE 2016/631 TYPE A | HYD 3-6K-EP | 2022-03-25 | 长期有效 | 长期有效 | 西班牙 | 长期有效 | 长期有效 | 长期有效
1487 | CN-PV-230336 | Intertek | UNE 217001:2020 | HYD 3-6K-EP | 2023-06-14 | 长期有效 | 长期有效 | 西班牙 | 长期有效 | 长期有效 | 长期有效
1488 | 201117059GZU-VOC008 | Intertek | ROHS&2011/65/EU&2015/863 | HYD 3-6K-EP | 2022-05-30 | 长期有效 | 长期有效 | - | 长期有效 | 长期有效 | 长期有效
1489 | 220531144GZU-VOC001 | Intertek | IEC/EN 62109-1: 2010&IEC/EN 62109-2: 2011 | HYD 3-6K-EP | 2022-08-11 | 长期有效 | 长期有效 | - | 长期有效 | 长期有效 | 长期有效
1490 | GZES2207014049PV | SGS | G98 Issue 1 Amendment 6 September 2021 | HYD 3-6K-EP | 2022-09-23 | 长期有效 | 过期 | 英国 | 长期有效 | 过期 | 长期有效 | 已更新到G98 Issue 1 Amendment 7 2022
1491 | GZES2207014050PV | SGS | G99 Issue 1 Amendment 8, 01 September 2021 | HYD 3-6K-EP | 2022-09-23 | 长期有效 | 过期 | 英国 | 长期有效 | 过期 | 长期有效 | 已更新到G99 Issue 1 Amendment 9 2022
1492 | GZES2208014833PV | SGS | G98/NI Issue 1 April 2019 | HYD 3-6K-EP | 2022-10-13 | 长期有效 | 长期有效 | 北爱尔兰 | 长期有效 | 长期有效 | 长期有效 | -
1493 | GZES2208014834PV | SGS | G99/NI Issue 1 April 2019 | HYD 3-6K-EP | 2022-10-13 | 长期有效 | 长期有效 | 北爱尔兰 | 长期有效 | 长期有效 | 长期有效 | -
1494 | 221014074GZU-VOC001 | Intertek | IEC/EN 62109-1: 2010 & IEC/EN 62109-2: 2011 | HYD 3-6K-EP | 2023-01-09 | 长期有效 | 长期有效 | - | 长期有效 | 长期有效 | 长期有效
1495 | GZES2207014050PVA01 | SGS | G99 Issue 1 Amendment 8, 01 September 2021 | HYD 3-6K-EP | 2023-01-30 | 长期有效 | 过期 | 英国 | 长期有效 | 过期 | 长期有效 | 已更新到G99 Issue 1 Amendment 9 2022
1496 | 230811037GZU-VOC001 | Intertek | Engineering Recommendation G100 Issue 2 2022 Amendment 1 | HYD 3-6K-EP | 2023-09-08 | 长期有效 | 过期 | 英国 | 长期有效 | 过期 | 长期有效 | 已更新到EREC G100 Issue2_Amendment2 Apr 2023
1497 | 230331JHA068-EG-UK-V002-R3 | LYNS-TCi | Engineering Recommendation G98 Issue 1 - Amendment 7 3 October 2022 | HYD 3-6K-EP | 2024-03-14 | 长期有效 | 长期有效 | 英国 | 长期有效 | 长期有效 | 长期有效
1498 | 230331JHA068-EG-UK-V001-R3 | LYNS-TCi | Engineering Recommendation G99 Issue 1-Amendment 9 3 October 2022 | HYD 3-6K-EP | 2024-03-14 | 长期有效 | 长期有效 | 英国 | 长期有效 | 长期有效 | 长期有效
1499 | CN-PV-230327 | Intertek | C10/11: edition 2.2 of 2021 | HYD 3-6K-EP(C版本) | 2023-06-14 | 长期有效 | 长期有效 | 比利时 | 长期有效 | 长期有效 | 长期有效
1500 | CN-PV-230311 | Intertek | EN 50549-1: 2019 | HYD 3-6K-EP(C版本) | 2023-06-07 | 长期有效 | 长期有效 | 丹麦 | 长期有效 | 长期有效 | 长期有效
1501 | CN-PV-230306 | Intertek | EN 50549-1: 2019 | HYD 3-6K-EP(C版本) | 2023-06-07 | 长期有效 | 长期有效 | 丹麦 | 长期有效 | 长期有效 | 长期有效
1502 | CN-PV-230126R1 | Intertek | EN 50549-1: 2019 | HYD 3-6K-EP(C版本) | 2023-08-22 | 长期有效 | 2026-09-21 | 欧洲通用 | 长期有效 | 正常 | 长期有效
1503 | 2622/0137-E2-A-CER | SGS | UNE 217002: 2020 | HYD 3-6K-EP(C版本) | 2023-07-19 | 2027-03-24 | 长期有效 | 西班牙 | 正常 | 长期有效 | 正常
1504 | GZES2304006039PV | SGS | EN 50530:2010+A1:2013 | HYD 3-6K-EP(C版本) | 2023-06-07 | 长期有效 | 长期有效 | - | 长期有效 | 长期有效 | 长期有效
1505 | 230302185GZU-VOC001 | Intertek | EN 62479:2010 EN IEC 61000-6-4:2019, EN IEC 61000-6-2:2019 EN IEC 61000-6-3:2021, EN IEC 61000-6-1:2019 | HYD 3-6K-EP(C版本) | 2023-05-31 | 长期有效 | 长期有效 | - | 长期有效 | 长期有效 | 长期有效
1506 | CN-PV-230126 | Intertek | EN 50549-1: 2019 | HYD 3-6K-EP(C版本) | 2023-03-28 | 长期有效 | 2026-09-21 | 欧洲通用 | 长期有效 | 正常 | 长期有效
1507 | CN-PV-230307 | Intertek | UTE C 15-712-1:2013 DIN V VDE V 0126-1-1:2013 | HYD 3-6K-EP(C版本) | 2023-06-07 | 长期有效 | 过期 | 法国 | 长期有效 | 过期 | 长期有效 | 2024年要求按照50549+VRF2019认证
1508 | BL-DG2350138D01 | BALUN | IEC 60255-27: 2013 | HYD 3-6K-EP(C版本) | 2023-06-14 | 长期有效 | 2025-02-25 | - | 长期有效 | 正常 | 长期有效
1509 | CN-PV-230310 | Intertek | IEC 61727:2004 & IEC 62116:2014 | HYD 3-6K-EP(C版本) | 2023-06-07 | 长期有效 | 长期有效 | 印度 | 长期有效 | 长期有效 | 长期有效
1510 | CN-PV-230413 | Intertek | IEC 60068-2-1:2007, IEC 60068-2-2:2007, IEC 60068-2-14:2009, IEC 60068-230:2005, IEC 61683:1999 | HYD 3-6K-EP(C版本) | 2023-07-20 | 长期有效 | 2023-07-27 | 印度 | 长期有效 | 过期 | 长期有效 | IEC 60068-2-14已更新至2023版
1511 | CN-PV-230308 | Intertek | EN 50549-1: 2019 | HYD 3-6K-EP(C版本) | 2023-06-07 | 长期有效 | 2026-09-21 | 爱尔兰 | 长期有效 | 正常 | 长期有效 | -
1512 | 230517093GZU-VOC001 | Intertek | IEC/EN 62109-1: 2010 & IEC/EN 62109-2: 2011 | HYD 3-6K-EP(C版本) | 2023-05-24 | 长期有效 | 长期有效 | - | 长期有效 | 长期有效 | 长期有效
1513 | CCI230300365ENCER | CCI | ROHS & 2011/65/EU and (EU) 2015/863 | HYD 3-6K-EP(C版本) | 2023-04-13 | 长期有效 | 长期有效 | - | 长期有效 | 长期有效 | 长期有效
1514 | CN-PV-230353 | Intertek | Ordinul ANRE Nr. 208/14.12.2018 | HYD 3-6K-EP(C版本) | 2023-06-16 | 长期有效 | 长期有效 | 罗马尼亚 | 长期有效 | 长期有效 | 长期有效
1515 | 230331JHA068-EG-UK-V002 | LYNS-TCi | Engineering Recommendation G98 Issue 1 – Amendment 7 3 October 2022 | HYD 3-6K-EP(C版本) | 2023-06-27 | 长期有效 | 长期有效 | 英国 | 长期有效 | 长期有效 | 长期有效 | -
1516 | 230331JHA068-EG-UK-V001 | LYNS-TCi | Engineering Recommendation G99 lssue 1 - Amendment 9 3 October 2022 | HYD 3-6K-EP(C版本) | 2023-06-27 | 长期有效 | 长期有效 | 英国 | 长期有效 | 长期有效 | 长期有效 | -
1517 | 230331JHA068-EG-NI-V002 | LYNS-TCi | Engineering Recommendation G98/NI Issue 1 April 2019 | HYD 3-6K-EP(C版本) | 2023-07-13 | 长期有效 | 长期有效 | 北爱尔兰 | 长期有效 | 长期有效 | 长期有效 | -
1518 | 230331JHA068-EG-NI-V001 | LYNS-TCi | Engineering Recommendation G99/NI Issue 1 April 2019 | HYD 3-6K-EP(C版本) | 2023-07-13 | 长期有效 | 长期有效 | 北爱尔兰 | 长期有效 | 长期有效 | 长期有效 | -
1519 | 2622/0137-1-E1-CER | SGS | NTS 631 | HYD 3-6K-EP(C版本) | 2023-07-19 | 长期有效 | 长期有效 | 西班牙 | 长期有效 | 长期有效 | 长期有效
1520 | 2622/0137-E2-B-CER | SGS | RD 647/2020,RD 413/2014,RD 1699/2011 | HYD 3-6K-EP(C版本) | 2023-07-19 | 2027-03-24 | 长期有效 | 西班牙 | 正常 | 长期有效 | 正常
1521 | SGS/220173/2 | SGS | AS/NZS 4777.2:2020 + A1 and IEC 62109-1:2010 and IEC 62109-2:2011 | HYD 3-6K-EP(C版本) | 2022-03-28 | 2027-03-27 | 长期有效 | 澳大利亚/新西兰 | 正常 | 长期有效 | 正常
1522 | CN-PV-230442 | Intertek | VDE-AR-N 4105: 2018-11&DIN VDE V 0124-100 (VDE V 0124-100): 2020-06 | HYD 3-6K-EP(C版本) | 2023-07-28 | 长期有效 | 长期有效 | 德国 | 长期有效 | 长期有效 | 长期有效
1523 | CN-PV-230443 | Intertek | VDE-AR-N 4105:2018-11 & DIN V VDE V 0124-100 (VDE V 0124-100):2020-06 | HYD 3-6K-EP(C版本) | 2023-07-28 | 长期有效 | 长期有效 | 德国 | 长期有效 | 长期有效 | 长期有效
1524 | 23GZD0768-01 | Intertek | VDE-AR-N 4105:2018-11& DIN VDE V 0124-100 (VDE V 0124-100):2020-06 | HYD 3-6K-EP(C版本) | 2023-08-17 | 2028-08-16 | 长期有效 | 德国 | 正常 | 长期有效 | 正常
1525 | 23GZD0769-01 | Intertek | VDE-AR-N 4105:2018-11&DIN VDE V 0124-100 (VDE V 0124-100):2020-06 | HYD 3-6K-EP(C版本) | 2023-08-17 | 2028-08-16 | 长期有效 | 德国 | 正常 | 长期有效 | 正常
1526 | 230223JHA041-EG-BR-001 | LYNS-TCi | PORTARIA N° 140, DE 21 DE MARÇO DE 2022 & ABNT NBR 16150:2013；IEC 62116:2008, ABNT NBR IEC 62116:2012；IEC 62109-2:2011；IEC 62891:2020 | HYD 3-6K-EP(C版本) | 2023-06-21 | 2026-06-20 | 2024-12-01 | 巴西 | 正常 | 正常 | 正常
1527 | 162-66-157 | PTEC | IEC 61727:2004, EN 61727:1995, DIN EN 61727:1996IEC 62116:2014, EN 62116:2014, DIN EN 62116:2014（MEA2015） | HYD 3-6K-EP(C版本) | 2023-04-26 | 长期有效 | 过期 | 泰国 | 长期有效 | 过期 | 长期有效
1528 | 162-66-156 | PTEC | IEC 62116&IEC 61727& (PEA):2016 | HYD 3-6K-EP(C版本) | 2023-05-26 | 长期有效 | 长期有效 | 泰国 | 长期有效 | 长期有效 | 长期有效
1529 | 231120107GZU-VOC001 | Intertek | IEC/EN 62109-1: 2010 & IEC/EN 62109-2: 2011 | HYD 3-6K-EP(C版本) | 2023-12-26 | 长期有效 |  | - | 长期有效
1530 | 240305034GZU-VOC001 | Intertek | IEC/EN 62109-1: 2010 & IEC/EN 62109-2: 2011 | HYD 3-6K-EP(C版本) | 2024-04-04 | 长期有效 | 长期有效 | - | 长期有效 | 长期有效 | 长期有效
1531 | 230331JHA068-EG-UK-V002-R2 | LYNS-TCi | Engineering Recommendation G98 Issue 1 – Amendment 7 3 October 2022 & Type A | HYD 3-6K-EP (C版本+提升电流) | 2023-12-04 | 长期有效 | 长期有效 | 英国 | 长期有效 | 长期有效 | 长期有效
1532 | CN-PV-230307R1 | Intertek | UTE C 15-712-1:2013,DIN V VDE V 0126-1-1:2013 | HYD 3-6K-EP (C版本+提升电流) | 2023-12-27 | 长期有效 | 过期 | 法国 | 长期有效 | 过期 | 长期有效 | 2024年要求按照50549+VRF2020认证
1533 | 23GZD0769-02 | Intertek | VDE-AR-N 4105:2018-11 & DIN V VDE V 0124-100 (VDE V 0124-100):2020-06 | HYD 3-6K-EP (C版本+提升电流) | 2023-12-22 | 2028-12-21 | 长期有效 | 德国 | 正常 | 长期有效 | 正常
1534 | 23GZD0768-02 | Intertek | VDE-AR-N 4105:2018-11 & DIN V VDE V 0124-100 (VDE V 0124-100):2020-06 | HYD 3-6K-EP (C版本+提升电流) | 2023-12-22 | 2028-12-21 | 长期有效 | 德国 | 正常 | 长期有效 | 正常
1535 | 230331JHA068-EG-NI-V001-R2 | LYNS-TCi | Engineering Recommendation G99/NI Issue 1 April 2019 | HYD 3-6K-EP (C版本+提升电流) | 2023-12-04 | 长期有效 | 长期有效 | 北爱尔兰 | 长期有效 | 长期有效 | 长期有效
1536 | 230331JHA068-EG-NI-V002-R2 | LYNS-TCi | Engineering Recommendation G98/NI Issue 1 April 2019 | HYD 3-6K-EP (C版本+提升电流) | 2023-12-04 | 长期有效 | 长期有效 | 北爱尔兰 | 长期有效 | 长期有效 | 长期有效
1537 | 230331JHA068-EGNI-V001-R2 | LYNS-TCi | Engineering Recommendation G99/NI Issue 1 April 2019 | HYD 3-6K-EP (C版本+提升电流) | 2023-12-04 | 长期有效 | 长期有效 | 北爱尔兰 | 长期有效 | 长期有效
1538 | 230331JHA068-EG-UK-V001-R2 | LYNS-TCi | Engineering Recommendation G99lssue 1 - Amendment 9 3 October 2022 | HYD 3-6K-EP (C版本+提升电流) | 2023-12-04 | 长期有效 | 长期有效 | 英国 | 长期有效 | 长期有效 | 长期有效
1539 | SAA183423 | SAA | IEC 62109-1 Ed.1.0& IEC 62109-2 Ed.1.0&AS/NZS 4777.2:2015 | HYD 3-6K-ES | 2018-12-10 | 2023-12-10 | 过期 | 澳大利亚 | 过期 | 过期 | 过期 | AS/NZS 4777.2:2015已更新2020版
1540 | SGS/220134 | SGS | IEC 62109-1:2010&IEC 62019-2:2011&AS/NZS 4777.2:2020+A1 | HYD 3-6K-ES | 2022-03-16 | 2027-03-15 | 长期有效 | 澳大利亚 | 正常 | 长期有效 | 正常
1541 | SGS/220134/1 | SGS | AS/NZS 4777:2:2020+A1&IEC 62109-1:2010& IEC 62109-2:2011&DC switch | HYD 3-6K-ES | 2022-03-16 | 2027-03-15 | 长期有效 | 澳大利亚 | 正常 | 长期有效 | 正常
1542 | CN-PVES-200117R1 | Intertek | C10/11: ed.2.2:2021 | HYD 3-6K-ES | 2024-04-19 | 长期有效 | 长期有效 | 比利时 | 长期有效 | 长期有效 | 长期有效
1543 | 190812045GZU-001 | Intertek | ABNT NBR 16149:2013& ABNT NBR 16150:2013&ABNT NBR IEC 62116:2012 | HYD 3-6K-ES | 2019-08-23 | 2020-08-23 | 过期 | 巴西 | 过期 | 过期 | 过期 | ABNT标准未过期，巴西市场强制要求采用新法规PORTARIA Nº 140(2022)和PORTARIA Nº 515(2023)
1544 | 190812046GZU-001 | Intertek | ABNT NBR 16149:2013& ABNT NBR 16150:2013&ABNT NBR IEC 62116:2012 | HYD 3-6K-ES | 2019-08-15 | 2020-08-15 | 过期 | 巴西 | 过期 | 过期 | 过期 | ABNT标准未过期，巴西市场强制要求采用新法规PORTARIA Nº 140(2022)和PORTARIA Nº 515(2023)
1545 | SHES220500812971 | SGS | ABNT NBR 16149:2013& ABNT NBR 16150:2013 | HYD 3-6K-ES | 2022-05-16 | 2023-05-16 | 过期 | 巴西 | 过期 | 过期 | 过期 | ABNT标准未过期，巴西市场强制要求采用新法规PORTARIA Nº 140(2022)和PORTARIA Nº 515(2023)
1546 | SHES220500812972 | SGS | ABNT NBR 16149:2013& ABNT NBR 16150:2013 | HYD 3-6K-ES | 2022-05-16 | 2023-05-16 | 过期 | 巴西 | 过期 | 过期 | 过期 | ABNT标准未过期，巴西市场强制要求采用新法规PORTARIA Nº 140(2022)和PORTARIA Nº 515(2023)
1547 | 2088AB0320N024003 | Bureau Veritas | EN 61000-6-3:2007+A1:2011+AC:2012 (IEC 61000-6-3:2006+A1:2010) & EN 61000-3-2:2014 (IEC 61000-3-3:2018) & EN 61000-3-3:2013 (IEC 61000-3-3:2013+A1:2017) & EN 61000-3-11:2001 (IEC 61000-3-11:2017) & EN 61000-3-12:2011 (IEC 61000-3-12:2011) & EN 61000-6-2:2005 (IEC 61000-6-2:2016) | HYD 3-6K-ES | 2020-04-14 | 长期有效 | 过期 | - | 长期有效 | 过期 | 长期有效 | EN IEC 61000-6-3已更新至2021版； IEC 61000-3-3已更新至2013/A2:2021； EN IEC 61000-6-2已更新至2019版； EN IEC 61000-3-2已更新至2019/A1:2021版； EN IEC 61000-3-11已更新至2019版；
1548 | 1988AB0808N030001 | Bureau Veritas | EN 61000-6-3:2007+A1:2011+AC:2012 & EN 61000-3-2:2014 & EN 61000-3-3:2013 & EN 61000-3-11:2001& EN 61000-3-12:2011 & EN 61000-6-2:2005 | HYD 3-6K-ES | 2019-09-20 | 长期有效 | 过期 | - | 长期有效 | 过期 | 长期有效 | EN IEC 61000-6-3已更新至2021版； EN IEC 61000-6-2已更新至2019版； EN IEC 61000-6-4已更新至2019版； EN IEC 61000-3-2已更新至2019/A1:2021版； EN IEC 61000-3-11已更新至2019版；
1549 | 2088AP0428N007002 | Bureau Veritas | IEC 62040-1: 2008/AMD1:2013& IEC 62109-1:2010& IEC 62109-2:2011 | HYD 3-6K-ES | 2020-05-20 | 长期有效 | 过期 | - | 长期有效 | 过期 | 长期有效 | IEC 62040-1已更新至2021版
1550 | 2088AP0428N007001 | Bureau Veritas | EN 62040-1: 2008/A1:2013& EN 62109-1:2010& EN 62109-2:2011 | HYD 3-6K-ES | 2020-05-20 | 长期有效 | 过期 | - | 长期有效 | 过期 | 长期有效 | IEC 62040-1已更新至2021版
1551 | 1988AP0808N030002 | Bureau Veritas | IEC 62109-1: 2010 & IEC 62109-2:2011& IEC 62040-1:2008/AMD1:2013 | HYD 3-6K-ES | 2019-08-15 | 长期有效 | 过期 | - | 长期有效 | 过期 | 长期有效 | IEC 62040-1已更新至2021版
1552 | 1988AP0808N030001 | Bureau Veritas | EN 62109-1: 2010 & EN 62109-2:2011& EN 62040-1:2008/A1:2013 | HYD 3-6K-ES | 2019-08-15 | 长期有效 | 过期 | - | 长期有效 | 过期 | 长期有效 | IEC 62040-1已更新至2021版
1553 | 201015063GZU-VOC001 | Intertek | IEC/EN 62109-1:2010& IEC/EN 62109-2:2011 | HYD 3-6K-ES | 2020-11-10 | 长期有效 | 长期有效 | - | 长期有效 | 长期有效 | 长期有效
1554 | 2619/0019-2-CER | SGS | Technical regulation 3.2.1 & 3.2.2 for PV power plants- ENERGINET | HYD 3-6K-ES | 2019-03-21 | 2022-03-21 | 长期有效 | 丹麦 | 过期 | 长期有效 | 过期
1555 | 2619/0019-2-CER/E1 | SGS | Technical regulation 3.2.1&Technical regulation 3.2.2 | HYD 3-6K-ES | 2022-03-11 | 2027-03-21 | 长期有效 | 丹麦 | 正常 | 长期有效 | 正常
1556 | CN-PV-190091 | Intertek | EN 50549-1:2019 | HYD 3-6K-ES | 2019-12-20 | 长期有效 | 2026-09-21 | 欧洲通用 | 长期有效 | 正常 | 长期有效
1557 | 180903079GZU-001 | Intertek | EN 50438:2013 | HYD 3-6K-ES | 2018-11-06 | 长期有效 | 过期 | 欧洲通用 | 长期有效 | 过期 | 长期有效 | 标准已更新为EN 50549-1：2019
1558 | 1888AP0903N042006 | Bureau Veritas | UTE C15-712-1:2013-07, UTE C15-712-1:2010-07, rectificatif 0:2010-09 et rectificatif 1:2012-02, &DIN V VDE V 0126-1-1/A1:2012-02 | HYD 3-6K-ES | 2020-09-28 | 长期有效 | 过期 | 法国 | 长期有效 | 过期 | 长期有效 | 2024年要求按照50549+VRF2019认证
1559 | 1988AP0315N010002 | Bureau Veritas | UTE C15-712-1:2010-07, rectificatif 0:2010-09 et rectificatif 1:2012-02, UTE C15-712-1:2013-07&DIN V VDE V 0126-1-1/A1:2012-02 | HYD 3-6K-ES | 2019-04-02 | 长期有效 | 过期 | 法国 | 长期有效 | 过期 | 长期有效 | 2024年要求按照50549+VRF2019认证
1560 | 1988AP0315N010001 | Bureau Veritas | UTE C15-712-1:2010-07, rectificatif 0:2010-09 et rectificatif 1:2012-02, UTE C15-712-1:2013-07&DIN V VDE V 0126-1-1/A1:2012-02 | HYD 3-6K-ES | 2019-04-02 | 长期有效 | 过期 | 法国 | 长期有效 | 过期 | 长期有效 | 2024年要求按照50549+VRF2019认证
1561 | 1888AP0909N042001 | Bureau Veritas | UTE C15-712-1:2013-07, UTE C 15-712-1:2010-07, rectificatif 0:2010-09 et rectificatif 1:2012-02, &DIN V VDE V 0126-1-1/A1:2012-02 | HYD 3-6K-ES | 2019-03-12 | 长期有效 | 过期 | 法国 | 长期有效 | 过期 | 长期有效 | 2024年要求按照50549+VRF2019认证
1562 | 180903074GZU-001 | Intertek | VDE-AR-N 4105:2011&E DIN V VDE V 0124-100:2012 | HYD 3-6K-ES | 2018-12-12 | 长期有效 | 过期 | 德国 | 长期有效 | 过期 | 长期有效 | VDE V 0124-100已更新至2020版本
1563 | U20-1007 | Bureau Veritas | VDE-AR-N 4105:2018-11&DIN V VDE V 0124-100 (VDE V 0124-100):2020-06 | HYD 3-6K-ES | 2020-12-14 | 长期有效 | 长期有效 | 德国 | 长期有效 | 长期有效 | 长期有效
1564 | U20-1008 | Bureau Veritas | DIN V VDE V 0124-100 (VDE V 0124-100):2020-06 | HYD 3-6K-ES | 2020-12-14 | 长期有效 | 长期有效 | 德国 | 长期有效 | 长期有效 | 长期有效
1565 | 180903079GZU-003 | Intertek | EN 50438:2013 | HYD 3-6K-ES | 2018-12-05 | 长期有效 | 过期 | 希腊 | 长期有效 | 过期 | 长期有效 | 标准已更新为EN 50549-1：2019
1566 | 2619/0019-IND/CER | SGS | IEC 60068-2-1:2007& IEC 60068-2-2:2007& IEC 60068-2-14:2009& IEC 60068-2-30:2005& IEC 61683:1999& IEC 62116:2014 & IEC 61727:2004 | HYD 3-6K-ES | 2019-05-31 | 2024-05-31 | 2023-07-27 | 印度 | 过期 | 过期 | 过期 | IEC 60068-2-14已更新至2023版
1567 | 190514148GZU-001 | Intertek | EN 50438:2013 | HYD 3-6K-ES | 2019-05-15 | 长期有效 | 过期 | 爱尔兰 | 长期有效 | 过期 | 长期有效 | 标准已更新为EN 50549-1：2019
1568 | U21-0462 | Bureau Veritas | CEI 0-21:2019-04 | HYD 3-6K-ES | 2021-05-21 | 长期有效 | 2022-04-01 | 意大利 | 长期有效 | 过期 | 长期有效 | CEI 0-21标准已更新至2022版
1569 | U20-0547 | Bureau Veritas | CEI 0-21:2019-04 | HYD 3-6K-ES | 2020-07-13 | 长期有效 | 2022-04-01 | 意大利 | 长期有效 | 过期 | 长期有效 | CEI 0-21标准已更新至2022版
1570 | U20-0851 | Bureau Veritas | CEI 0-21:2019-04 | HYD 3-6K-ES | 2020-10-30 | 长期有效 | 2022-04-01 | 意大利 | 长期有效 | 过期 | 长期有效 | CEI 0-21标准已更新至2022版
1571 | U18-0638 | Bureau Veritas | CEI 0-21:2019-04 | HYD 3-6K-ES | 2018-11-26 | 长期有效 | 2022-04-01 | 意大利 | 长期有效 | 过期 | 长期有效 | CEI 0-21标准已更新至2022版
1572 | EMC-D184983COC | STC | EN 61000-6-3:2007+A1:2011+AC:2012 & EN 61000-6-2:2005 & EN 61000-3-3:2014 & EN 61000-3-3:2013& EN 61000-3-11:2001 & EN 61000-3-12:2011 | HYD 3-6K-ES | 2020-10-31 | 长期有效 | 过期 | 意大利 | 长期有效 | 过期 | 长期有效
1573 | U20-0084 | Bureau Veritas | CEI 0-21:2019-04 | HYD 3-6K-ES | 2020-02-21 | 长期有效 | 2022-04-01 | 意大利 | 长期有效 | 过期 | 长期有效 | CEI 0-21标准已更新至2022版
1574 | 180903079GZU-002 | Intertek | EN 50438:2013 | HYD 3-6K-ES | 2018-12-05 | 长期有效 | 过期 | 荷兰 | 长期有效 | 过期 | 长期有效 | 标准已更新为EN 50549-1：2019
1575 | 162/62-088 | PTEC | IEC 61727:2004, IEC 62116:2008 (PEA:2016) | HYD 3-6K-ES | 2019-07-30 | 长期有效 | 长期有效 | 泰国 | 长期有效 | 长期有效 | 长期有效
1576 | CN-PV-190011 | Intertek | NRS 097-2-1:2017 GRID INTERCONNECTION OF EMEDDED GENERATION | HYD 3-6K-ES | 2019-09-05 | 长期有效 | 长期有效 | 南非 | 长期有效 | 长期有效 | 长期有效
1577 | 2619/0019-1-CER/E1 | SGS | UNE 206 007-1 IN:2013 | HYD 3-6K-ES | 2019-01-25 | 2022-01-25 | 过期 | 西班牙 | 过期 | 过期 | 过期
1578 | 190114153GZU-VOC001 | Intertek | G98, issue 1 Amendment 4 June 2019 | HYD 3-6K-ES | 2019-08-29 | 长期有效 | 过期 | 英国 | 长期有效 | 过期 | 长期有效 | 已更新到G98 Issue 1 Amendment 7 2022
1579 | 190114153GZU-VOC002 | Intertek | G99 Issue 1 Amendment 4 June 2019 | HYD 3-6K-ES | 2019-08-29 | 长期有效 | 过期 | 英国 | 长期有效 | 过期 | 长期有效 | 已更新到G99 Issue 1 Amendment 9 2022
1580 | 180903078GZU-001 | Intertek | ER G59, issue 3 Amendment February 2018 | HYD 3-6K-ES | 2019-09-11 | 长期有效 | 过期 | 英国 | 长期有效 | 过期 | 长期有效 | 已更新到G59 Issue 3 Amendment 7 Sep 2019
1581 | 180903078GZU-002 | Intertek | G83 Issue 2 Amendment 1: July 2018 | HYD 3-6K-ES | 2018-09-11 | 长期有效 | 过期 | 英国 | 长期有效 | 过期 | 长期有效 | 已更新到G83 Issue 2 Amendment 3 June 2019
1582 | 19114153GZU-001 | Intertek | G98, issue 1 Amendment 3 June 2019 | HYD 3-6K-ES | 2019-04-19 | 长期有效 | 过期 | 英国 | 长期有效 | 过期 | 长期有效 | 已更新到G98 Issue 1 Amendment 7 2022
1583 | 19114153GZU-002 | Intertek | ER G99, issue 1 Amendment 3 16 May 2018 | HYD 3-6K-ES | 2019-04-19 | 长期有效 | 过期 | 英国 | 长期有效 | 过期 | 长期有效 | 已更新到G99 Issue 1 Amendment 9 2022
1584 | 211108059GZU-002 | Intertek | ROHS&2011/65/EU&2015/863 | HYD 3-6K-ES | 2022-01-14 | 长期有效 | 长期有效 | - | 长期有效 | 长期有效 | 长期有效
1585 | R 50527586 | TUVRheinland | IEC 62109-1:2010& IEC 62109-1：2011& EN 62109-1:2010& EN 62019-2:2011 | HYD 3-6K-ES | 2022-01-14 | 长期有效 | 长期有效 | - | 长期有效 | 长期有效 | 长期有效
1586 | AN 50527591 | TUVRheinland | L V D 2014/35/EU | HYD 3-6K-ES | 2022-01-14 | 长期有效 | 长期有效 | - | 长期有效 | 长期有效 | 长期有效
1587 | TC-GCC-DNVGL-SE-0124-08252-0 | DNV | NC RfG&EU 2016/631 | HYD 3-6K-ES | 2022-03-03 | 长期有效 | 长期有效 | 波兰 | 长期有效 | 长期有效 | 长期有效
1588 | 2622/0138-CER | SGS | NTS UE 2016/631 TYPE A | HYD 3-6K-ES | 2022-03-28 | 长期有效 | 长期有效 | 西班牙 | 长期有效 | 长期有效 | 长期有效
1589 | 220531142GZU-VOC001 | Intertek | IEC/EN 62109-1: 2010 & IEC/EN 62109-2: 2011 | HYD 3-6K-ES | 2022-09-26 | 长期有效 | 长期有效 | - | 长期有效 | 长期有效 | 长期有效
1590 | CN-PV-220192 | Intertek | G99 Issue 1 Amendment 8, 1 September 2021 | HYD 3-6K-ES | 2022-09-08 | 长期有效 | 过期 | 英国 | 长期有效 | 过期 | 长期有效 | 已更新到G98 Issue 1 Amendment 7 2022
1591 | CN-PV-220199 | Intertek | G98 Issue 1 Amendment 6, 1 September 2021 | HYD 3-6K-ES | 2022-09-23 | 长期有效 | 过期 | 英国 | 长期有效 | 过期 | 长期有效 | 已更新到G98 Issue 1 Amendment 7 2022
1592 | SGS/200723 | SGS | AS/NZS 4777.2:2015& AS 62040,1:2019&IEC 62109-2:2011&IEC 62109-1:2010 | HYD 5-20KTL-3PH | 2020-09-22 | 2025-09-21 | 过期 | 澳大利亚 | 正常 | 过期 | 正常 | AS/NZS 4777.2:2015已更新2020版
1593 | R 50527782 | TUVRheinland | IEC 62109-1:2010&IEC 62109-2:2011&EN 62109-1:2010&EN 62109-2：2011 | HYD 5-20KTL-3PH | 2022-02-21 | 长期有效 | 长期有效 | 澳大利亚 | 长期有效 | 长期有效 | 长期有效
1594 | AN 50527801 0001 | TUVRheinland | L V D 2014/35/EU | HYD 5-20KTL-3PH | 2022-02-21 | 长期有效 | 长期有效 | 澳大利亚 | 长期有效 | 长期有效 | 长期有效
1595 | SGS/220149 | SGS | AS/NZS 4777:2:2020+A1&IEC 62109-1:2010& IEC 62109-2:2011 | HYD 5-20KTL-3PH | 2022-03-25 | 2027-03-24 | 长期有效 | 澳大利亚 | 正常 | 长期有效 | 正常
1596 | SGS/220149/1 | SGS | AS/NZS 4777:2:2020+A1&IEC 62109-1:2010& IEC 62109-2:2011 | HYD 5-20KTL-3PH | 2022-03-25 | 2027-03-24 | 长期有效 | 澳大利亚 | 正常 | 长期有效 | 正常
1597 | CN-PV-210152 | Intertek | TOR Erzeuger Typ A Version 1.1:2019& OVE-Richtlinie R 25:2020-03-01 | HYD 5-20KTL-3PH | 2020-06-11 | 长期有效 | 2023-04-11 | 奥地利 | 长期有效 | 过期 | 长期有效 | TOR Erzeuger Typ A已更新至2022版
1598 | 2088AP0302N015012 | Bureau Veritas | EN 50549-1:2019&C10/11:2019 | HYD 5-20KTL-3PH | 2020-08-28 | 长期有效 | 2021-10-01 | 比利时 | 长期有效 | 过期 | 长期有效 | C10/11标准已更新至2021版
1599 | CN-PV-210188 | Intertek | C10/11: ed.2.1, 01 Sep 2019 | HYD 5-20KTL-3PH | 2021-08-17 | 长期有效 | 2021-10-01 | 比利时 | 长期有效 | 过期 | 长期有效 | C10/11标准已更新至2021版
1600 | 2088AP0302N015015 | Bureau Veritas | Technical requirements for connection of power-generating plants to the low-voltage grid (=<1kV) Type A and B，Version 1.2，2019 | HYD 5-20KTL-3PH | 2020-10-30 | 长期有效 | 长期有效 | 丹麦 | 长期有效 | 长期有效 | 长期有效
1601 | 2088AP0302N015014 | Bureau Veritas | Technical Regulation 3.3.1:2019 | HYD 5-20KTL-3PH | 2020-10-15 | 长期有效 | 长期有效 | 丹麦 | 长期有效 | 长期有效 | 长期有效
1602 | 2088AB0608N033003 | Bureau Veritas | EN 61000-6-3:2007+A1:2011+AC:2012 & EN 61000-3-12:2011 & EN 61000-3-11:2001& EN IEC 61000-3-2:2019& EN 61000-3-3:2013+A1:2019 & EN 61000-6-2:2005 | HYD 5-20KTL-3PH | 2020-01-24 | 长期有效 | 过期 | - | 长期有效 | 过期 | 长期有效 | EN IEC 61000-6-3已更新至2021版； EN IEC 61000-6-2已更新至2019版； EN IEC 61000-3-2已更新至2019/A1:2021版； EN IEC 61000-3-11已更新至2019版； EN 61000-3-3已更新至2013/A2:2021
1603 | 2088AB0608N033002 | Bureau Veritas | IEC 61000-6-3:2006+A1:2010; & IEC 61000-312:2011; & IEC 61000-3-11:2017& IEC 61000-3-2:2018& IEC 61000-3-3:2013+A1:2018& IEC 61000-6-2:2016 | HYD 5-20KTL-3PH | 2020-06-17 | 长期有效 | 过期 | - | 长期有效 | 过期 | 长期有效 | IEC 61000-6-3已更新至2020版； IEC 61000-3-2已更新至2018/A1:2020；
1604 | 2088AB0409N067001 | Bureau Veritas | EN 61000-6-3:2007+A1:2011+AC:2012 & EN 61000-3-12:2011 & EN 61000-3-11:2001& EN IEC 61000-3-2:2019& EN 61000-3-3:2013+A1:2019 & EN 61000-6-2:2005 | HYD 5-20KTL-3PH | 2020-05-25 | 长期有效 | 过期 | - | 长期有效 | 过期 | 长期有效 | EN IEC 61000-6-3已更新至2021版； EN IEC 61000-6-2已更新至2019版； EN IEC 61000-3-2已更新至2019/A1:2021版； EN IEC 61000-3-11已更新至2019版； EN 61000-3-3已更新至2013/A2:2021
1605 | GZES2101010878PV | SGS | EN 50530:2010/A1:2013 | HYD 5-20KTL-3PH | 2021-02-09 | 长期有效 | 长期有效 | - | 长期有效 | 长期有效 | 长期有效
1606 | 2088AP0302N015008 | Bureau Veritas | EN 50549-1:2019& DIN V VDE V 0126-1-1:2006-02& EN 50438:2013 | HYD 5-20KTL-3PH | 2020-08-28 | 长期有效 | 过期 | 捷克 | 长期有效 | 过期 | 长期有效 | 标准已更新为EN 50549-1：2019
1607 | 2088AP0302N015006 | Bureau Veritas | EN 50549:2019& DIN V VDE V 0126-1-1:2006-02 | HYD 5-20KTL-3PH | 2020-08-21 | 长期有效 | 过期 | 欧洲通用 | 长期有效 | 过期 | 长期有效
1608 | U23-0478 | Bureau Veritas | EN 50549-1:2019,NF EN 50549-1:2019 | HYD 5-20KTL-3PH | 2023-06-19 | 长期有效 | 2026-09-21 | 欧洲通用 | 长期有效 | 正常 | 长期有效
1609 | 2088AP0302N015009 | Bureau Veritas | EN 50549:2019, NEN-EN 50549-1:2019& DIN V VDE V 0126-1-1:2006-02 | HYD 5-20KTL-3PH | 2020-08-28 | 长期有效 | 过期 | 荷兰 | 长期有效 | 过期 | 长期有效
1610 | 2088AP0302N015007 | Bureau Veritas | EN 50549:2019, PN-EN 50549-1:2019& DIN V VDE V 0126-1-1:2006 | HYD 5-20KTL-3PH | 2020-08-28 | 长期有效 | 长期有效 | 波兰 | 长期有效 | 长期有效 | 长期有效
1611 | 2088AP0302N015010 | Bureau Veritas | EN 50549:2019, TS-EN 50549-1:2019, TS-EN 50549-1/AC:2019& DIN V VDE V 0126-1-1:2006-02 | HYD 5-20KTL-3PH | 2020-08-28 | 长期有效 | 过期 | 土耳其 | 长期有效 | 过期 | 长期有效
1612 | GZES009027886PV | SGS | VDE 0126-1-1:2013+VFR:2013& VFR:2014 | HYD 5-20KTL-3PH | 2020-09-30 | 长期有效 | 过期 | 法国 | 长期有效 | 过期 | 长期有效 | 2024年要求按照50549+VRF2019认证
1613 | 2620/0270-A-CER | SGS | UNE-EN ISO/IEC 17065 | HYD 5-20KTL-3PH | 2020-09-07 | 2023-09-07 | 过期 | 法国 | 过期 | 过期 | 过期 | 2024年要求按照50549+VRF2019认证
1614 | GZES007022913PV | SGS | VDE 0126-1-1:2013+VFR:2013& VFR:2014 | HYD 5-20KTL-3PH | 2020-08-18 | 长期有效 | 过期 | 法国 | 长期有效 | 过期 | 长期有效 | 2024年要求按照50549+VRF2019认证
1615 | GPSD GZES2207014001PV01 | SGS | VDE 0126-1-1:2013(include the requirement of Enedis-PRO-RES_10E:26/06/2020, VFR:2013, VFR:2014 and VFR:2019.) | HYD 5-20KTL-3PH | 2022-08-02 | 长期有效 | 过期 | 法国 | 长期有效 | 过期 | 长期有效 | 2024年要求按照50549+VRF2019认证
1616 | GPSD GZES2207014001PV02 | SGS | VDE 0126-1-1:2013 (Couvert avec Enedis-PRO-RES_10E:26/06/2020, VFR:2013, VFR:2014 et VFR:2019) | HYD 5-20KTL-3PH | 2022-08-02 | 长期有效 | 过期 | 法国 | 长期有效 | 过期 | 长期有效 | 2024年要求按照50549+VRF2019认证
1617 | U20-0633 | Bureau Veritas | VDE-AR-N 4105:2018-11&DIN V VDE V 0124-100 (VDE V 0124-100):2020-06 | HYD 5-20KTL-3PH | 2020-08-05 | 长期有效 | 长期有效 | 德国 | 长期有效 | 长期有效 | 长期有效
1618 | 2621/0110-PTCER | SGS | VDE-AR-N 4110: 2018 | HYD 5-20KTL-3PH | 2021-04-19 | 长期有效 | 2024-09-01 | 德国 | 长期有效 | 20 | 长期有效
1619 | 2621/0254-CER | SGS | VDE-AR-N 4110:2018-11 | HYD 5-20KTL-3PH | 2022-01-03 | 2027-01-03 | 2024-09-01 | 德国 | 正常 | 20 | 正常
1620 | 2088AP0302N015011 | Bureau Veritas | EN 50549-1:2019& DIN V VDE V 0126-1-1:2006-02 | HYD 5-20KTL-3PH | 2020-08-28 | 长期有效 | 过期 | 希腊 | 长期有效 | 过期 | 长期有效 | DIN V VDE V 0126-1-1已更新至2013版
1621 | GZES006019361PV | SGS | IEC 61683:1999& IEC 61727:2004& IEC/EN 62116:2014 | HYD 5-20KTL-3PH | 2020-06-29 | 长期有效 | 长期有效 | 印度 | 长期有效 | 长期有效 | 长期有效
1622 | GZES2007022915PV | SGS | IEC 60068-2-1:2007&IEC 60068-2-2:2007&IEC 60068-2-14:2009&IEC 60068-2-30:2005 | HYD 5-20KTL-3PH | 2020-08-25 | 长期有效 | 2023-07-27 | 印度 | 长期有效 | 过期 | 长期有效 | IEC 60068-2-14已更新至2023版
1623 | 2088AP0302N015013 | Bureau Veritas | EN 50549-1:2019& DIN V VDE V 0126-1-1:2006-02&EN 50438:2013 | HYD 5-20KTL-3PH | 2020-08-28 | 长期有效 | 过期 | 爱尔兰 | 长期有效 | 过期 | 长期有效 | 爱尔兰标准已更新至2022版
1624 | U20-0603 | Bureau Veritas | CEI 0-16:2019-04 | HYD 5-20KTL-3PH | 2020-07-24 | 长期有效 | 2022-04-01 | 意大利 | 长期有效 | 过期 | 长期有效 | CEI 0-16标准已更新至2022版
1625 | U20-0513 | Bureau Veritas | CEI 0-16:2019-04 | HYD 5-20KTL-3PH | 2020-06-24 | 长期有效 | 2022-04-01 | 意大利 | 长期有效 | 过期 | 长期有效 | CEI 0-16标准已更新至2022版
1626 | U20-0604 | Bureau Veritas | CEI 0-21:2019-04 | HYD 5-20KTL-3PH | 2020-07-24 | 长期有效 | 2022-04-01 | 意大利 | 长期有效 | 过期 | 长期有效 | CEI 0-21标准已更新至2022版
1627 | U20-0386 | Bureau Veritas | CEI 0-21:2019-04 | HYD 5-20KTL-3PH | 2020-06-02 | 长期有效 | 2022-04-01 | 意大利 | 长期有效 | 过期 | 长期有效 | CEI 0-21标准已更新至2022版
1628 | BL-DG2060127D01 | BALUN | EN 62109-1:2010& EN 62109-2:2011&EN 62040-1:2019 | HYD 5-20KTL-3PH | 2020-07-03 | 长期有效 | 过期 | - | 长期有效 | 过期 | 长期有效 | IEC 62040-1已更新至2021版
1629 | BL-DG2060127D02 | BALUN | EN 62109-1:2010& EN 62109-2:2011&EN 62040-1:2017 | HYD 5-20KTL-3PH | 2020-07-03 | 长期有效 | 过期 | - | 长期有效 | 过期 | 长期有效 | IEC 62040-1已更新至2021版
1630 | BL-DG2030075D02 | BALUN | IEC 62109-1:2010& IEC 62109-2:2011&IEC 62040-1:2017 | HYD 5-20KTL-3PH | 2020-05-25 | 长期有效 | 过期 | - | 长期有效 | 过期 | 长期有效 | IEC 62040-1已更新至2021版
1631 | BL-DG2030075D01 | BALUN | EN 62109-1:2010& EN 62109-2:2011&EN 62040-1:2019 | HYD 5-20KTL-3PH | 2020-05-25 | 长期有效 | 过期 | - | 长期有效 | 过期 | 长期有效 | IEC 62040-1已更新至2021版
1632 | 162/63-157 | PTEC | IEC 61727:2004, IEC 62116:2008(PEA:2016) | HYD 5-20KTL-3PH | 2020-08-13 | 长期有效 | 过期 | 泰国 | 长期有效 | 过期 | 长期有效
1633 | 162/65-095-1 | PTEC | IEC 61727:2004&IEC 62116:2014 (PEA):2016 | HYD 5-20KTL-3PH | 2022-07-22 | 长期有效 | 长期有效 | 泰国 | 长期有效 | 长期有效 | 长期有效
1634 | PVTH200320N031 | Bureau Veritas | IEC61727:2004, IEC62116:2008 | HYD 5-20KTL-3PH | 2020-07-07 | 长期有效 | 过期 | 泰国 | 长期有效 | 过期 | 长期有效
1635 | BL-DG2060517D01 | BALUN | NRS 097-2-1:2017 | HYD 5-20KTL-3PH | 2020-07-10 | 长期有效 | 长期有效 | 南非 | 长期有效 | 长期有效 | 长期有效
1636 | 2620/0293-CER/E1 | SGS | UNE 206 007-1 IN:2013 | HYD 5-20KTL-3PH | 2020-09-25 | 2023-09-25 | 过期 | 西班牙 | 过期 | 过期 | 过期
1637 | 2620/0343-CER | SGS | UNE 217001 IN:2015 | HYD 5-20KTL-3PH | 2020-10-29 | 2023-10-25 | 过期 | 西班牙 | 过期 | 过期 | 过期 | 更新至2020版本
1638 | GZES2007022912PV01 | SGS | ER G98 Issue 1- Amendment 3 March 2019 | HYD 5-20KTL-3PH | 2020-08-27 | 长期有效 | 过期 | 英国 | 长期有效 | 过期 | 长期有效 | 已更新到G98 Issue 1 Amendment 7 2022
1639 | GZES2007022912PV02 | SGS | ENA ER G99 Issue 1 Amendment 3 2018 | HYD 5-20KTL-3PH | 2020-09-02 | 长期有效 | 过期 | 英国 | 长期有效 | 过期 | 长期有效 | 已更新到G99 Issue 1 Amendment 9 2022
1640 | GZES2007022912PV02A01 | SGS | ENA Engineering Recommendation G99 Issue 1 Amendment 6 09 March 2020 | HYD 5-20KTL-3PH | 2021-07-21 | 长期有效 | 过期 | 英国 | 长期有效 | 过期 | 长期有效 | 已更新到G99 Issue 1 Amendment 9 2022
1641 | 210811019GZU-VOC001 | Intertek | EN 61000-6-3:2007+A1:2011&EN 61000-6-2:2005 | HYD 5-20KTL-3PH | 2021-09-01 | 长期有效 | 过期 | - | 长期有效 | 过期 | 长期有效 | EN IEC 61000-6-3已更新至2021版； EN IEC 61000-6-2已更新至2019版；
1642 | 210811019GZU-VOC002 | Intertek | IEC 61000-6-3:2006+A1:2010&IEC 61000-6-2:2005 | HYD 5-20KTL-3PH | 2021-09-01 | 长期有效 | 过期 | - | 长期有效 | 过期 | 长期有效 | IEC 61000-6-3已更新至2020版； IEC 61000-6-2已更新至2016版；
1643 | U20-0741 | Bureau Veritas | EN 50549-1:2019&EN 50438:2013&DIN V VDE V 0126-1-1:2006&EU 2016/631 | HYD 5-20KTL-3PH | 2021-08-26 | 长期有效 | 过期 | - | 长期有效 | 过期 | 长期有效 | EN 50438:2013已被EN 50549-1:2019取代；DIN V VDE V 0126-1-1已更新至2013版
1644 | BL-DG2180542D01 | BALUN | EN 62109-1:2010&EN 62109-2:2011&EN 62040-1:2019 | HYD 5-20KTL-3PH | 2021-09-18 | 长期有效 | 过期 | - | 长期有效 | 过期 | 长期有效 | IEC 62040-1已更新至2021版
1645 | BL-DG2180542D02 | BALUN | IEC 62109-1:2010&IEC 62109-2:2011&IEC 62040-1:2017 | HYD 5-20KTL-3PH | 2021-09-18 | 长期有效 | 过期 | - | 长期有效 | 过期 | 长期有效 | IEC 62040-1已更新至2021版
1646 | GZCR2109021002PVV | SGS | EN 61000-6-3:2007+A1:2011&EN IEC 61000-6-1:2019&EN 301 489-1 V2.2.3&EN 301 489-17 V3.2.4&EN 300 328 V2.2.2&EN 62479:2010 | HYD 5-20KTL-3PH | 2021-10-26 | 长期有效 | 过期 | - | 长期有效 | 过期 | 长期有效 | EN IEC 61000-6-3已更新至2021版；
1647 | TC-GCC-DNVGL-SE-0124-08254-0 | DNV | NC RfG&EU 2016/631 | HYD 5-20KTL-3PH | 2022-03-03 | 长期有效 | 长期有效 | 波兰 | 长期有效 | 长期有效 | 长期有效
1648 | 2622/0100-CER | SGS | NTS UE 2016/631 TYPE A | HYD 5-20KTL-3PH | 2022-03-03 | 长期有效 | 长期有效 | 西班牙 | 长期有效 | 长期有效 | 长期有效
1649 | 2622/0100-1-A-CER | SGS | UNE 217002: 2020 | HYD 5-20KTL-3PH | 2022-03-11 | 2027-03-11 | 长期有效 | 西班牙 | 正常 | 长期有效 | 正常
1650 | 2622/0100-1-B-CER | SGS | RD 647/2020 | HYD 5-20KTL-3PH | 2022-03-11 | 2027-03-11 | 长期有效 | 西班牙 | 正常 | 长期有效 | 正常
1651 | 2622/0100-E1-CER | SGS | NTS 631(typeA) | HYD 5-20KTL-3PH | 2023-02-27 | 长期有效 | 长期有效 | 西班牙 | 长期有效 | 长期有效 | 长期有效
1652 | 201117059GZU-VOC007 | Intertek | ROHS&2011/65/EU&2015/863 | HYD 5-20KTL-3PH | 2022-05-30 | 长期有效 | 长期有效 | - | 长期有效 | 长期有效 | 长期有效
1653 | 220531145GZU-VOC001 | Intertek | IEC/EN 62109-1: 2010 & IEC/EN 62109-2: 2011 | HYD 5-20KTL-3PH | 2022-10-13 | 长期有效 | 长期有效 | - | 长期有效 | 长期有效 | 长期有效
1654 | 221014109GZU -VOC001 | Intertek | IEC/EN 62109-1: 2010 & IEC/EN 62109-2: 2011 | HYD 5-20KTL-3PH | 2023-01-13 | 长期有效 | 长期有效 | - | 长期有效 | 长期有效 | 长期有效
1655 | GZES2208014831PV | SGS | G98/NI Issue 1 April 2019 | HYD 5-20KTL-3PH | 2022-10-13 | 长期有效 | 长期有效 | 北爱尔兰 | 长期有效 | 长期有效 | 长期有效 | -
1656 | GZES2208014832PV | SGS | G99/NI Issue 1 April 2019 | HYD 5-20KTL-3PH | 2022-10-13 | 长期有效 | 长期有效 | 北爱尔兰 | 长期有效 | 长期有效 | 长期有效 | -
1657 | GZES2207014047PV | SGS | G98 Issue 1 Amendment 6 September 2021 | HYD 5-20KTL-3PH | 2022-09-23 | 长期有效 | 过期 | 英国 | 长期有效 | 过期 | 长期有效 | 已更新到G98 Issue 1 Amendment 7 2022
1658 | GZES2207014048PVA01 | SGS | G99 Issue 1 Amendment 8, 01 September 2021 | HYD 5-20KTL-3PH | 2023-01-30 | 长期有效 | 过期 | 英国 | 长期有效 | 过期 | 长期有效 | 已更新到G99 Issue 1 Amendment 9 2022
1659 | SGS/220149/2 | SGS | IEC 62109-1:2010 and IEC 62109-2:2011 and AS/NZS 4777.2:2020 +A1 | HYD 5-20KTL-3PH (C版本) | 2022-03-25 | 2027-03-24 | 长期有效 | 澳大利亚 | 正常 | 长期有效 | 正常
1660 | CN-PV-230015 | Intertek | C10/11: ed.2.2:2021 | HYD 5-20KTL-3PH (C版本) | 2023-01-10 | 长期有效 | 长期有效 | 比利时 | 长期有效 | 长期有效 | 长期有效
1661 | CN-PV-230016 | Intertek | EN 50549-1: 2019 | HYD 5-20KTL-3PH (C版本) | 2023-01-10 | 长期有效 | 长期有效 | 丹麦 | 长期有效 | 长期有效 | 长期有效
1662 | 221014102GZU-VOC001 | Intertek | EN IEC 61000-6-3:2021 & EN IEC 61000-6-1:2019 | HYD 5-20KTL-3PH (C版本) | 2023-01-13 | 长期有效 | 长期有效 | - | 长期有效 | 长期有效 | 长期有效
1663 | CN-PV-230003 | Intertek | EN 50549-1: 2019 | HYD 5-20KTL-3PH (C版本) | 2023-01-05 | 长期有效 | 2026-09-21 | 欧洲通用 | 长期有效 | 正常 | 长期有效
1664 | 220622BW001-EG-FR-C001 | LYNS-TCi | UTE C15-712-1:2013-07&DIN VDE 0126-1-1:2013-08 (VFR 2019)&Enedis-PRO-RES_10E:2020-06 | HYD 5-20KTL-3PH (C版本) | 2023-03-17 | 长期有效 | 过期 | 法国 | 长期有效 | 过期 | 长期有效 | 2024年要求按照50549+VRF2019认证
1665 | 220622BW001-EG-FR-002 | LYNS-TCi | XP C 15-712-3:2019-05&DIN VDE V 0126-1-1/A1:2012-02, DIN VDE 0126-1-1:2013-08 (VFR 2019)&Enedis-PRO-RES_10E:2020-06 | HYD 5-20KTL-3PH (C版本) | 2023-03-17 | 长期有效 | 过期 | 法国 | 长期有效 | 过期 | 长期有效 | 2024年要求按照50549+VRF2019认证
1666 | 23-236-00 | KIWA | VDE-AR-N 4105:2018-11 & DIN VDE V 0124-100(VDE V 0124-100):(2020-06) | HYD 5-20KTL-3PH (C版本) | 2023-06-12 | 长期有效 | 长期有效 | 德国 | 长期有效 | 长期有效 | 长期有效
1667 | 23-237-00 | KIWA | VDE-AR-N 4105:2018-11&DIN VDE V 0124-100 (VDE V 0124-100):(2020-06) | HYD 5-20KTL-3PH (C版本) | 2023-06-12 | 长期有效 | 长期有效 | 德国 | 长期有效 | 长期有效 | 长期有效
1668 | 221109065GZU-001 | Intertek | EN 50549-1: February 2019 | HYD 5-20KTL-3PH (C版本) | 2022-12-30 | 长期有效 | 2026-09-21 | 希腊 | 长期有效 | 正常 | 长期有效
1669 | CN-PV-230013 | Intertek | IEC 61727:2004 & IEC 62116:2014 & IEC 60068-2-1:2007, IEC 60068-2-2:2007, IEC 60068-2-14:2009, IEC 60068-2-30:2005, IEC 61683:1999 | HYD 5-20KTL-3PH (C版本) | 2023-01-10 | 长期有效 | 2023-07-27 | 印度 | 长期有效 | 过期 | 长期有效 | IEC 60068-2-14已更新至2023版
1670 | 23-081-00 | KIWA | CEI 0-21, 2022-03 | HYD 5-20KTL-3PH (C版本) | 2023-03-02 | 长期有效 | 长期有效 | 意大利 | 长期有效 | 长期有效 | 长期有效
1671 | 23-133-00 | KIWA | CEI 0-16, 2022-03 | HYD 5-20KTL-3PH (C版本) | 2023-03-23 | 长期有效 | 长期有效 | 意大利 | 长期有效 | 长期有效 | 长期有效
1672 | CN-PV-230014 | Intertek | EN 50549-1: 2019 | HYD 5-20KTL-3PH (C版本) | 2023-01-10 | 长期有效 | 2026-09-21 | 爱尔兰 | 长期有效 | 正常 | 长期有效 | -
1673 | 221014109GZU-VOC001 | Intertek | IEC/EN 62109-1:2010 & IEC/EN 62109-2:2011 | HYD 5-20KTL-3PH (C版本) | 2023-01-13 | 长期有效 | 长期有效 | - | 长期有效 | 长期有效 | 长期有效
1674 | 230113008GZU-VOC001 | Intertek | ROHS & 2011/65/EU and (EU) 2015/863 | HYD 5-20KTL-3PH (C版本) | 2023-03-07 | 长期有效 | 长期有效 | - | 长期有效 | 长期有效 | 长期有效
1675 | CN-PV-230058 | Intertek | Ordinul ANRE Nr. 208/14.12.2018 | HYD 5-20KTL-3PH (C版本) | 2023-02-28 | 长期有效 | 长期有效 | 罗马尼亚 | 长期有效 | 长期有效 | 长期有效
1676 | COCPVP09152/22B-01 | TÜV NORD | NRS 097-2-1:2017 Edition 2.1 | HYD 5-20KTL-3PH (C版本) | 2023-06-20 | 长期有效 | 长期有效 | 南非 | 长期有效 | 长期有效 | 长期有效
1677 | 2622/0100-E1-CER | SGS | NTS 631(typeA) | HYD 5-20KTL-3PH (C版本) | 2023-02-27 | 长期有效 | 长期有效 | 西班牙 | 长期有效 | 长期有效 | 长期有效
1678 | 2622/0100-1-E1-B-CER | SGS | RD 647/2020 & RD 413/2014 & RD 1699/2011 | HYD 5-20KTL-3PH (C版本) | 2023-03-02 | 2027-03-10 | 长期有效 | 西班牙 | 正常 | 长期有效 | 正常
1679 | 2622/0100-1-E1-A-CER | SGS | UNE 217002: 2020 & IEC 62116 | HYD 5-20KTL-3PH (C版本) | 2023-03-02 | 2027-03-10 | 长期有效 | 西班牙 | 正常 | 长期有效 | 正常
1680 | 220622BW001-EG-UK-V002 | LYNS | Engineering Recommendation G98 Issue 1 – Amendment 7 3 October 2022 | HYD 5-20KTL-3PH (C版本) | 2023-06-19 | 长期有效 | 长期有效 | 英国 | 长期有效 | 长期有效 | 长期有效 | -
1681 | 220622BW001-EG-UK-V002-R1 | LYNS | Engineering Recommendation G98 lssue 1 - Amendment 7 3 October 2022 | HYD 5-20KTL-3PH (C版本) | 2023-07-31 | 长期有效 | 长期有效 | 英国 | 长期有效 | 长期有效 | 长期有效 | -
1682 | CN-PV-210152R1 | Intertek | TOR Erzeuger Typ A Version 1.2:18.04.2022、OVE-Richtlinie R 25:2020 | HYD 5-20KTL-3PH (C版本+提升电流) | 2023-11-14 | 长期有效 | 长期有效 | 奥地利 | 长期有效 | 长期有效 | 长期有效
1683 | CN-PV-230600 | Intertek | C10/11:2021 | HYD 5-20KTL-3PH (C版本+提升电流) | 2023-11-01 | 长期有效 | 长期有效 | 比利时 | 长期有效 | 长期有效 | 长期有效
1684 | CN-PV-230601 | Intertek | EN 50549-1:2019 | HYD 5-20KTL-3PH (C版本+提升电流) | 2023-11-1 | 长期有效 | 长期有效 | 欧洲通用 | 长期有效 | 长期有效 | 长期有效
1685 | 220622BW001-EG-FR-V001-R1 | LYNS-TCi | UTE C15-712-1:2013-07&DIN VDE 0126-1-1:2013-08 (VFR 2019)&Enedis-PRO-RES_10E:2020-06 | HYD 5-20KTL-3PH (C版本+提升电流) | 2023-11-03 | 长期有效 | 过期 | 法国 | 长期有效 | 过期 | 长期有效 | 2024年要求按照50549+VRF2019认证
1686 | 23-236-01 | KIWA | VDE-AR-N 4105:2018-11 & DIN VDE V 0124-100(VDE V 0124-100):(2020-06) | HYD 5-20KTL-3PH (C版本+提升电流) | 2023-10-27 | 长期有效 | 长期有效 | 德国 | 长期有效 | 长期有效 | 长期有效
1687 | 23-237-01 | KIWA | VDE-AR-N 4105:2018-11 & DIN VDE V 0124-100(VDE V 0124-100):(2020-06) | HYD 5-20KTL-3PH (C版本+提升电流) | 2023-10-27 | 长期有效 | 长期有效 | 德国 | 长期有效 | 长期有效 | 长期有效
1688 | 231013130GZU-VOC001 | Intertek | IEC/EN 62109-1:2010 & IEC/EN 62109-2:2011 | HYD 5-20KTL-3PH (C版本+提升电流) | 2023-10-26 | 长期有效 | 长期有效 | / | 长期有效 | 长期有效 | 长期有效
1689 | TC-GCC-DNV-SE-0124-08254-1 | DNV | DNV-SE-0124,2021-10 &Network Code Requirements for a PGU ofType A, B, C, D - Poland, | HYD 5-20KTL-3PH (C版本+提升电流) | 2023-11-02 | 长期有效 | 长期有效 | 波兰 | 长期有效 | 长期有效 | 长期有效
1690 | 231013131GZU-VOC001 | Intertek | ETSI EN 300 328 V2.2.2 (2019-07) &ETSI EN 301 489-1 V2.2.3 (2019-11) &ETSI EN 301 489-17 V3.2.4 (2020-09) & EN 62479:2010 EN IEC 61000-6-3:2021, EN IEC 61000-6-1:2019 Radio Equipment Directive (2014/53/EU) – Article | HYD 5-20KTL-3PH (C版本+提升电流) | 2023-11-01 | 长期有效 | 长期有效 | - | 长期有效 | 长期有效 | 长期有效
1691 | 2622/0100-E2-CER | SGS | NTS 631(typeA) | HYD 5-20KTL-3PH (C版本+提升电流) | 2023-11-23 | 长期有效 | 长期有效 | 西班牙 | 长期有效 | 长期有效 | 长期有效
1692 | 2622/0100-1-E2-B-CER | SGS | RD647/2020 & RD 413/2014 & RD 1699/2011 | HYD 5-20KTL-3PH (C版本+提升电流) | 2023-11-23 | 长期有效 | 长期有效 | 西班牙 | 长期有效 | 长期有效 | 长期有效
1693 | CN-PVES-210152R2 | Intertek | TOR Erzeuger Typ A Version 1.2:18.04.2022、OVE-Richtlinie R 25:2020 | HYD 5-20KTL-3PH (改ID) | 2024-03-22 | 长期有效 | 长期有效 | 奥地利 | 长期有效 | 长期有效 | 长期有效
1694 | CN-PVES-230600R1 | Intertek | C10/11:2021 | HYD 5-20KTL-3PH (改ID) | 2024-03-22 | 长期有效 | 长期有效 | 比利时 | 长期有效 | 长期有效 | 长期有效
1695 | 240305059GZU-VOC001 | Intertek | EN 62479:2010EN & IEC 61000-6-3:2021, EN IEC 61000-6-1:2019 | HYD 5-20KTL-3PH (改ID) | 2024-03-27 | 长期有效 | 长期有效 | - | 长期有效 | 长期有效 | 长期有效
1696 | CN-PVES-230601R1 | Intertek | EN 50549-1:2019 | HYD 5-20KTL-3PH (改ID) | 2024-03-25 | 长期有效 | 2026-09-21 | 欧洲通用 | 长期有效 | 正常 | 长期有效
1697 | 23-236-02 | KIWA | VDE-AR-N 4105:2018-11 & DIN VDE V 0124-100(VDE V 0124-100):(2020-06) | HYD 5-20KTL-3PH (改ID) | 2024-04-02 | 长期有效 | 长期有效 | 德国 | 长期有效 | 长期有效 | 长期有效
1698 | 23-237-02 | KIWA | VDE-AR-N 4105:2018-11 & DIN VDE V 0124-100(VDE V 0124-100):(2020-06) | HYD 5-20KTL-3PH (改ID) | 2024-04-02 | 长期有效 | 长期有效 | 德国 | 长期有效 | 长期有效 | 长期有效
1699 | 240305065GZU-VOC001 | Intertek | IEC/EN 62109-1: 2010 & IEC/EN 62109-2: 2011 | HYD 5-20KTL-3PH (改ID) | 2024-03-22 | 长期有效 | 长期有效 | - | 长期有效 | 长期有效 | 长期有效
1700 | CN-PVES-230058R1 | Intertek | Ordinul ANRE Nr. 208/14.12.2018 | HYD 5-20KTL-3PH (改ID) | 2024-04-19 | 长期有效 | 长期有效 | 罗马尼亚 | 长期有效 | 长期有效 | 长期有效
1701 | 2622/0100-E3-CER | SGS | NTS 631(typeA) | HYD 5-20KTL-3PH (改ID) | 2024-04-11 | 长期有效 | 长期有效 | 西班牙 | 长期有效 | 长期有效 | 长期有效
1702 | 2622/0100-1-E3-B-CER | SGS | RD647/2020 & RD 413/2014 & RD 1699/2011 | HYD 5-20KTL-3PH (改ID) | 2024-04-12 | 2027-03-10 | 长期有效 | 西班牙 | 正常 | 长期有效 | 正常
1703 | 2622/0100-1-E3-A-CER | SGS | UNE 217002: 2020 | HYD 5-20KTL-3PH (改ID) | 2024-04-12 | 2027-03-10 | 长期有效 | 西班牙 | 正常 | 长期有效 | 正常
1704 | 230039RECO22-E1-CER | SGS | UNE 217001: 2020-10 | HYD 5-20KTL-3PH (改ID) | 2024-04-11 | 2028-11-24 | 长期有效 | 西班牙 | 正常 | 长期有效 | 正常
1705 | 220622BW001-EG-UK-V001-R1 | LYNS-TCi | Engineering Recommendation G99 Issue 1 - Amendment 9 3 October 2022 | HYD 5-20KTL-3PH (改ID) | 2024-03-29 | 长期有效 | 长期有效 | 英国 | 长期有效 | 长期有效 | 长期有效
1706 | 220622BW001-EG-UK-C001 | LYNS | Engineering Recommendation G99 Issue 1 - Amendment 9 3 October 2022 | HYD 5-20KTL-3PH (改ID) | 2024-04-11 | 长期有效 | 长期有效 | 英国 | 长期有效 | 长期有效 | 长期有效 | -
1707 | 2188AP020105020 | Bureau Veritas | TOR Erzeuger Typ A Version 1.1:2019& OVE-Richtlinie R 25:2020 | ME 5-20K-3PH | 2021-03-31 | 长期有效 | 2023-04-11 | 奥地利 | 长期有效 | 过期 | 长期有效 | TOR Erzeuger Typ A已更新至2022版
1708 | 2188AP020105025 | Bureau Veritas | EN 50549-1:2019& C10/11:2019 | ME 5-20K-3PH | 2021-03-30 | 长期有效 | 2021-10-01 | 比利时 | 长期有效 | 过期 | 长期有效 | C10/11标准已更新至2021版
1709 | 2188AP020105012 | Bureau Veritas | Technical requirements for connection of power-generating plants to the low-voltage grid (=<1kV) Type A and B，Version 1.2，2019 | ME 5-20K-3PH | 2021-03-29 | 长期有效 | 长期有效 | 丹麦 | 长期有效 | 长期有效 | 长期有效
1710 | 2188AP020105011 | Bureau Veritas | Technical Regulation 3.3.1:2019 | ME 5-20K-3PH | 2021-03-29 | 长期有效 | 长期有效 | 丹麦 | 长期有效 | 长期有效 | 长期有效
1711 | 2088AB0709N001001 | Bureau Veritas | EN 61000-6-3:2007+A1:2011+AC:2012 & EN IEC 61000-3-2:2019 & EN 61000-3-3:2013+A1:2019 & EN IEC 610006-3-12:2019& EN 61000-3-12:2011& EN IEC 610006-6-2:2019 | ME 5-20K-3PH | 2021-05-20 | 长期有效 | 过期 | - | 长期有效 | 过期 | 长期有效 | EN IEC 61000-6-3已更新至2021版
1712 | 2088AB0709N001002 | Bureau Veritas | IEC 61000-6-3:2006+A1:2010; & IEC 61000-3-2:2018; & IEC 61000-3-3:2013+A1:2017& IEC 61000-3-11:2017& IEC 61000-3-12:2011& IEC 61000-6-2:2016 | ME 5-20K-3PH | 2021-05-20 | 长期有效 | 过期 | - | 长期有效 | 过期 | 长期有效 | IEC 61000-6-3已更新至2020版； IEC 61000-3-3已更新至2013/A2:2021版；
1713 | 2188AP020105009 | Bureau Veritas | EN 50549-1:2019& DIN V VDE V 0126-1-1:2006-02 | ME 5-20K-3PH | 2021-03-31 | 长期有效 | 过期 | 瑞典 | 长期有效 | 过期 | 长期有效
1714 | 2188AP020105005 | Bureau Veritas | EN 50549-1:2019& DIN V VDE V 0126-1-1:2006-02 | ME 5-20K-3PH | 2021-03-31 | 长期有效 | 过期 | 欧洲通用 | 长期有效 | 过期 | 长期有效
1715 | 2188AP020105006 | Bureau Veritas | EN 50549-1:2019& DIN V VDE V 0126-1-1:2006-02&EN 50438:2013 | ME 5-20K-3PH | 2021-03-31 | 长期有效 | 过期 | 捷克 | 长期有效 | 过期 | 长期有效 | 标准已更新为EN 50549-1：2019
1716 | 2188AP020105007 | Bureau Veritas | EN 50549-1:2019, MEN-EN 50549-1:2019& DIN V VDE V 0126-1-1:2006-02 | ME 5-20K-3PH | 2021-03-31 | 长期有效 | 过期 | 荷兰 | 长期有效 | 过期 | 长期有效
1717 | 2188AP020105004 | Bureau Veritas | EN 50549-1:2019, PN-EN 50549-1:2019& DIN V VDE V 0126-1-1:2006 | ME 5-20K-3PH | 2021-03-31 | 长期有效 | 长期有效 | 波兰 | 长期有效 | 长期有效 | 长期有效
1718 | 2188AP020105008 | Bureau Veritas | EN 50549-1:2019, TS-EN 50549-1:2019, TS-EN 50549-1/AC:2019& DIN V VDE V 0126-1-1:2006-02 | ME 5-20K-3PH | 2021-03-31 | 长期有效 | 过期 | 土耳其 | 长期有效 | 过期 | 长期有效
1719 | 2188AP020105010 | Bureau Veritas | EN 50549-1:2019& DIN V VDE V 0126-1-1:2006-02 | ME 5-20K-3PH | 2021-03-31 | 长期有效 | 过期 | 乌克兰 | 长期有效 | 过期 | 长期有效
1720 | 2188AP020105017 | Bureau Veritas | VDE-AR-N 4105:2018-11& DIN V VDE V 0124-100 (VDE V 0124-100):2006-06 | ME 5-20K-3PH | 2021-03-31 | 长期有效 | 过期 | 德国 | 长期有效 | 过期 | 长期有效 | VDE V 0124-100已更新至2020版本
1721 | 2188AP020105016 | Bureau Veritas | VDE-AR-N 4105:2018-11& DIN V VDE V 0124-100 (VDE V 0124-100):2006-06 | ME 5-20K-3PH | 2021-03-31 | 长期有效 | 过期 | 德国 | 长期有效 | 过期 | 长期有效 | VDE V 0124-100已更新至2020版本
1722 | 2188AP020105015 | Bureau Veritas | VDE-AR-N 4105:2018-11& DIN V VDE V 0124-100 (VDE V 0124-100):2006-06 | ME 5-20K-3PH | 2021-03-31 | 长期有效 | 过期 | 德国 | 长期有效 | 过期 | 长期有效 | VDE V 0124-100已更新至2020版本
1723 | 2188AP020105002 | Bureau Veritas | EN 50549-1:2019& DIN V VDE V 0126-1-1:2006-02 | ME 5-20K-3PH | 2021-03-29 | 长期有效 | 过期 | 希腊 | 长期有效 | 过期 | 长期有效 | DIN V VDE V 0126-1-1已更新至2013版
1724 | 2188AP020105022 | Bureau Veritas | IEC 60068-2-1:2007& IEC 60068-2-2:2007& IEC 60068-2-14:2009& IEC 60068-2-30:2005& IEC 61683:1999 | ME 5-20K-3PH | 2021-03-31 | 长期有效 | 2023-07-27 | 印度 | 长期有效 | 过期 | 长期有效 | IEC 60068-2-14已更新至2023版
1725 | 2188AP020105021 | Bureau Veritas | IEC 61727:2004 & IEC 62116:2014 | ME 5-20K-3PH | 2021-03-31 | 长期有效 | 长期有效 | 印度 | 长期有效 | 长期有效 | 长期有效
1726 | 2188AP020105003 | Bureau Veritas | EN 50549-1:2019& DIN V VDE V 0126-1-1:2006-02&EN 50438:2013 | ME 5-20K-3PH | 2021-03-29 | 长期有效 | 过期 | 爱尔兰 | 长期有效 | 过期 | 长期有效 | 爱尔兰标准已更新至2022版
1727 | 2188AP020105026 | Bureau Veritas | EN 62477-1:2012+A1:2017 | ME 5-20K-3PH | 2021-05-19 | 长期有效 | 过期 | - | 长期有效 | 过期 | 长期有效 | EN 62477-1已更新至2023版
1728 | 2188AP020105027 | Bureau Veritas | IEC 62477-1:2012+AMD1:2016 | ME 5-20K-3PH | 2021-05-21 | 长期有效 | 过期 | - | 长期有效 | 过期 | 长期有效 | IEC 62477-1已更新至2022版
1729 | 2188AP020105023 | Bureau Veritas | Engineering Recommendation G98/1-4:2019& DIN V VDE V 0126-1-1:2006-02 | ME 5-20K-3PH | 2021-03-31 | 长期有效 | 过期 | 英国 | 长期有效 | 过期 | 长期有效 | 已更新到G98 Issue 1 Amendment 7 2022； 已更新到DIN V VDE V 0126-1-1:2013-08
1730 | 2188AP020105024 | Bureau Veritas | Engineering Recommendation G99/1-6:2020& DIN V VDE V 0126-1-1:2006-02 | ME 5-20K-3PH | 2021-03-31 | 长期有效 | 过期 | 英国 | 长期有效 | 过期 | 长期有效 | 已更新到G99 Issue 1 Amendment 9 2022； 已更新到DIN V VDE V 0126-1-1:2013-08
1731 | 2188AP020105027 | Bureau Veritas | DIN V VDE V 0126-1-1/A1:2012-02 | ME 5-20K-3PH | 2021-07-02 | 长期有效 | 过期 | 法国 | 长期有效 | 过期 | 长期有效 | 2024年要求按照50549+VRF2019认证
1732 | U21-0562 | Bureau Veritas | CEI 0-16:2019-04 | ME 5-20K-3PH | 2021-06-22 | 长期有效 | 2022-04-01 | 意大利 | 长期有效 | 过期 | 长期有效 | CEI 0-16标准已更新至2022版
1733 | U21-0567 | Bureau Veritas | CEI 0-21 | ME 5-20K-3PH | 2021-06-22 | 长期有效 | 2022-04-01 | 意大利 | 长期有效 | 过期 | 长期有效 | CEI 0-21标准已更新至2022版
1734 | 2188AP020105018 | Bureau Veritas | UNE 206006 IN:2011& UNE 206007-1 IN:2013&DIN V VDE V 0126-1-1:2006-02 | ME 5-20K-3PH | 2021-03-31 | 长期有效 | 过期 | 西班牙 | 长期有效 | 过期 | 长期有效
1735 | 2188AP020105019 | Bureau Veritas | UNE 217001 IN:2015 | ME 5-20K-3PH | 2021-03-31 | 长期有效 | 过期 | 西班牙 | 长期有效 | 过期 | 长期有效
1736 | GZCR2109021004PVV | SGS | EN 61000-6-3:2007+A1:2011&EN IEC 61000-6-1:2019&EN 301 489-1 V2.2.3&EN 301 489-17 V3.2.4&EN 300 328 V2.2.2&EN 62479:2010 | ME 5-20K-3PH | 2021-10-26 | 长期有效 | 过期 | - | 长期有效 | 过期 | 长期有效 | EN IEC 61000-6-3已更新至2021版；
1737 | 211108059GZU-003 | Intertek | ROHS&2011/65/EU&2015/863 | ME 5-20K-3PH | 2022-01-14 | 长期有效 | 长期有效 | - | 长期有效 | 长期有效 | 长期有效
1738 | 2622/0101-CER | SGS | NTS UE 2016/631 TYPE A | ME 5-20K-3PH | 2022-03-07 | 长期有效 | 长期有效 | 西班牙 | 长期有效 | 长期有效 | 长期有效
1739 | SAA211915 | SAA | AS/NZS 4777:2:2020 Inc A1&IEC 62109-1 Ed.1.0& IEC 62109-2 Ed.1.0&AS IEC62477.1:2016 | ME 5-20K-3PH | 2022-04-14 | 2027-04-14 | 过期 | 澳大利亚 | 正常 | 过期 | 正常
1740 | TC-GCC-DNVGL-SE-0124-08243-0 | DNV | NC RfG&EU 2016/631 | ME 5-20K-3PH | 2022-04-28 | 长期有效 | 长期有效 | 波兰 | 长期有效 | 长期有效 | 长期有效
1741 | GZES2207014051PV | SGS | G98 Issue 1 Amendment 6 September 2021 | ME 5-20K-3PH | 2022-09-23 | 长期有效 | 过期 | 英国 | 长期有效 | 过期 | 长期有效 | 已更新到G98 Issue 1 Amendment 7 2022
1742 | GZES2207014052PV | SGS | G99 Issue 1 Amendment 8, 01 September 2021 | ME 5-20K-3PH | 2022-09-23 | 长期有效 | 过期 | 英国 | 长期有效 | 过期 | 长期有效 | 已更新到G99 Issue 1 Amendment 9 2022
1743 | 220531147GZU-VOC001 | Intertek | IEC/EN 62109-1: 2010 & IEC/EN 62109-2: 2011 | ME 5-20K-3PH | 2022-10-14 | 长期有效 | 长期有效 | - | 长期有效 | 长期有效 | 长期有效
1744 | 221101116-VOC001 | Intertek | IEC 62477-1:2022&EN 62477-1:2022 | ME 5-20K-3PH | 2023-03-28 | 长期有效 |  | - | 长期有效 | 过期 | 长期有效
1745 | SAA211774 | SAA | AS/NZS 4777:2:2020&IEC 62109-1 Ed. 1.0 & IEC 62109-2 Ed. 1.0&AS IEC 62477.1:2016 | ME 3000SP | 2022-03-25 | 2027-03-25 | 过期 | 澳大利亚 | 正常 | 过期 | 正常
1746 | SAA162631 | SAA | IEC/EN 62109-1 Ed 1.0& IEC/EN 62109-2 Ed 1.0& AS/NZS 4777.2:2015& AS/NZS 62040.1.1:2013 | ME 3000SP | 2016-12-08 | 2021-12-08 | 过期 | 澳大利亚 | 过期 | 过期 | 过期 | AS/NZS 4777.2:2015已更新2020版
1747 | 2621/0055-2-CER | SGS | Technical Prescription C10/11 of Synergrid. Edition 2.1 (01.09.2019) | ME 3000SP | 2021-02-25 | 2024-02-25 | 2021-10-01 | 比利时 | 过期 | 过期 | 过期 | C10/11标准已更新至2021版
1748 | 200806172GZU-001 | Intertek | ABNT NBR 16149:2013& ABNT NBR 16150:2013&ABNT NBR IEC 62116:2012 | ME 3000SP | 2020-09-15 | 2021-09-14 | 过期 | 巴西 | 过期 | 过期 | 过期 | ABNT标准未过期，巴西市场强制要求采用新法规PORTARIA Nº 140(2022)和PORTARIA Nº 515(2023)
1749 | 161008077GZU-001 | Intertek | EN 61000-6-1:2007, EN 61000-6-3:2007+A1:2011, EN 61000-6-2:2005, EN 61000-6-4:2007+A1:2011 | ME 3000SP | 2016-11-29 | 长期有效 | 过期 | - | 长期有效 | 过期 | 长期有效 | EN IEC 61000-6-1已更新至2019版； EN IEC 61000-6-3已更新至2021版； EN IEC 61000-6-2已更新至2019版； EN IEC 61000-6-4已更新至2019版
1750 | 2621/0055-1-CER/E1 | SGS | EN 50549-1:2019 | ME 3000SP | 2021-04-27 | 2024-02-25 | 2026-09-21 | 欧洲通用 | 过期 | 正常 | 过期
1751 | 1988AP0315N009004 | Bureau Veritas | UTE C15-712-1:2013-07, UTE C 15-712-1:2010-07, rectificatif 0:2010-09 et rectificatif 1:2012-02, &DIN V VDE V 0126-1-1/A1:2012-02 | ME 3000SP | 2020-09-28 | 长期有效 | 过期 | 法国 | 长期有效 | 过期 | 长期有效 | 2024年要求按照50549+VRF2019认证
1752 | 1988AP0315N009002 | Bureau Veritas | UTE C15-712-1:2010-07, rectificatif 0:2010-09 et rectificatif 1:2012-02, UTE C15-712-1:2013-07 &DIN V VDE V 0126-1-1/A1:2012-02 | ME 3000SP | 2019-04-02 | 长期有效 | 过期 | 法国 | 长期有效 | 过期 | 长期有效 | 2024年要求按照50549+VRF2019认证
1753 | 1988AP0315N009001 | Bureau Veritas | UTE C15-712-1:2010-07, rectificatif 0:2010-09 et rectificatif 1:2012-02, UTE C15-712-1:2013-07 &DIN V VDE V 0126-1-1/A1:2012-02 | ME 3000SP | 2019-04-02 | 长期有效 | 过期 | 法国 | 长期有效 | 过期 | 长期有效 | 2024年要求按照50549+VRF2019认证
1754 | 1988AP0315N009003 | Bureau Veritas | UTE C15-712-1:2013-07, UTE C 15-712-1:2010-07, rectificatif 0:2010-09 et rectificatif 1:2012-02, &DIN V VDE V 0126-1-1/A1:2012-02 | ME 3000SP | 2019-04-02 | 长期有效 | 过期 | 法国 | 长期有效 | 过期 | 长期有效 | 2024年要求按照50549+VRF2019认证
1755 | 1788AS0607N055001 | Bureau Veritas | UTE C15-712-1:2013-07, UTE C 15-712-1:2010-07, rectificatif 0:2010-09 et rectificatif 1:2012-02, &DIN V VDE V 0126-1-1/A1:2012-02 | ME 3000SP | 2016-11-07 | 长期有效 | 过期 | 法国 | 长期有效 | 过期 | 长期有效 | 2024年要求按照50549+VRF2019认证
1756 | CN-PV-200114 | Intertek | VDE-AR-N 4105:2018-11& DIN V VDE V 0124-100 (VDE V 0124-100):2020-06 | ME 3000SP | 2020-08-31 | 长期有效 | 长期有效 | 德国 | 长期有效 | 长期有效 | 长期有效
1757 | CN-PV-200115 | Intertek | VDE-AR-N 4105:2018-11& DIN V VDE V 0124-100 (VDE V 0124-100):2020-06 | ME 3000SP | 2020-08-31 | 长期有效 | 长期有效 | 德国 | 长期有效 | 长期有效 | 长期有效
1758 | 190325012GZU-001 | Intertek | EN 50438:2013 | ME 3000SP | 2019-04-09 | 长期有效 | 过期 | 爱尔兰 | 长期有效 | 过期 | 长期有效 | 标准已更新为EN 50549-1：2019
1759 | U21-0430 | Bureau Veritas | CEI 0-21:2019-04 | ME 3000SP | 2021-05-18 | 长期有效 | 2022-04-01 | 意大利 | 长期有效 | 过期 | 长期有效 | CEI 0-21标准已更新至2022版
1760 | U20-0573 | Bureau Veritas | CEI 0-21:2019-04 | ME 3000SP | 2020-07-13 | 长期有效 | 2022-04-01 | 意大利 | 长期有效 | 过期 | 长期有效 | CEI 0-21标准已更新至2022版
1761 | U20-0847 | Bureau Veritas | CEI 0-21:2019-04 | ME 3000SP | 2020-10-30 | 长期有效 | 2022-04-01 | 意大利 | 长期有效 | 过期 | 长期有效 | CEI 0-21标准已更新至2022版
1762 | U20-0083 | Bureau Veritas | CEI 0-21:2019-04 | ME 3000SP | 2021-02-21 | 长期有效 | 2022-04-01 | 意大利 | 长期有效 | 过期 | 长期有效 | CEI 0-21标准已更新至2022版
1763 | U18-0353 | Bureau Veritas | CEI0-21 | ME 3000SP | 2018-07-05 | 长期有效 | 2022-04-01 | 意大利 | 长期有效 | 过期 | 长期有效 | CEI 0-21标准已更新至2022版
1764 | U17-0319 | Bureau Veritas | CEI0-21 | ME 3000SP | 2017-06-30 | 长期有效 | 2022-04-01 | 意大利 | 长期有效 | 过期 | 长期有效 | CEI 0-21标准已更新至2022版
1765 | EMC-D163747COC | STC | EN 61000-6-3:2007+A1:2011& EN 61000-6-2:2005 & EN 61000-3-2:2014 & EN 61000-3-3:2013 | ME 3000SP | 2016-11-19 | 长期有效 | 过期 | 意大利 | 长期有效 | 过期 | 长期有效
1766 | U17-0025 | Bureau Veritas | CEI 0-21:2012-06& CEI 0-21: V1:2012-12& CEI 0-21: V2:2013-12& CEI 0-21: 2014-09& CEI 0-21: V1:2014-12 | ME 3000SP | 2017-01-26 | 长期有效 | 过期 | 意大利 | 长期有效 | 过期 | 长期有效 | CEI 0-21标准已更新至2022版
1767 | 161008062GZU-004 | Intertek | IEC 62040-1:2008 | ME 3000SP | 2016-11-18 | 长期有效 | 过期 | - | 长期有效 | 过期 | 长期有效 | IEC 62040-1已更新至2021版
1768 | 161008062GZU-002 | Intertek | IEC/EN 62109-1:2010 | ME 3000SP | 2016-11-18 | 长期有效 | 长期有效 | - | 长期有效 | 长期有效 | 长期有效
1769 | 161008062GZU-003 | Intertek | IEC/EN 62109-2:2011 | ME 3000SP | 2016-11-18 | 长期有效 | 长期有效 | - | 长期有效 | 长期有效 | 长期有效
1770 | TC-GCC-DNVGL-SE-0124-08251-0 | DNV | NC RfG&EU 2016/631 | ME 3000SP | 2022-03-03 | 长期有效 | 长期有效 | 波兰 | 长期有效 | 长期有效 | 长期有效
1771 | 190114150GZU-VOC001 | Intertek | G98 Issue 1 Amendment 4 June 2019 | ME 3000SP | 2019-08-29 | 长期有效 | 过期 | 英国 | 长期有效 | 过期 | 长期有效 | 已更新到G98 Issue 1 Amendment 7 2022
1772 | 161008073GZU-001 | Intertek | ER G83 Issue 2 (December 2012) | ME 3000SP | 2016-10-27 | 长期有效 | 过期 | 英国 | 长期有效 | 过期 | 长期有效 | 已更新到G83 Issue 2 Amendment 3 June 2019
1773 | 190114150GZU-001 | Intertek | G98 Issue 1 Amendment 3 March 2019 | ME 3000SP | 2019-04-19 | 长期有效 | 过期 | 英国 | 长期有效 | 过期 | 长期有效 | 已更新到G98 Issue 1 Amendment 7 2022
1774 | 2622/0069-CER | SGS | NTS UE 2016/631 TYPE A | ME 3000SP | 2022-02-16 | 长期有效 | 长期有效 | 西班牙 | 长期有效 | 长期有效 | 长期有效
1775 | 2622/0069-1-A-CER | SGS | UNE 217002: 2020 | ME 3000SP | 2022-03-15 | 2027-03-15 | 长期有效 | 西班牙 | 正常 | 长期有效 | 正常
1776 | 2622/0069-1-B-CER | SGS | RD 647/2020 | ME 3000SP | 2022-03-15 | 2027-03-15 | 长期有效 | 西班牙 | 正常 | 长期有效 | 正常
1777 | 221110003GZU-VOC005 | Intertek | ROHS & 2011/65/EU and (EU) 2015/863 | ME 3000SP | 2023-01-13 | 长期有效 | 长期有效 | - | 长期有效 | 长期有效 | 长期有效
1778 | 220801180GZU-VOC001 | Intertek | G98/NI Issue 1 April 2019 | ME 3000SP | 2022-11-04 | 长期有效 | 长期有效 | 北爱尔兰 | 长期有效 | 长期有效 | 长期有效 | -
1779 | CN-PV-220178 | Intertek | G98 Issue 1 Amendment 6, 1 September 2021 | ME 3000SP | 2022-08-30 | 长期有效 | 过期 | 英国 | 长期有效 | 过期 | 长期有效 | 已更新到G98 Issue 1 Amendment 7 2022
1780 | EESS-220609-0 | EESS | IEC 62109-1:2010&IEC 62109-2:2011&AS/NZS 4777.2:2020+A1:2021 | ESI 3-6K-S1 | 2022-09-21 | 2027-09-20 | 长期有效 | 澳洲 | 正常 | 长期有效 | 正常
1781 | CN-PV-220202 | Intertek | TOR Erzeuger Typ A :2019 | ESI 3-6K-S1 | 2022-09-23 | 长期有效 | 2023-04-11 | 奥地利 | 长期有效 | 过期 | 长期有效 | TOR Erzeuger Typ A已更新至2022版
1782 | CN-PV-220215 | Intertek | C10/11: ed.2.2 2021 | ESI 3-6K-S1 | 2022-10-13 | 长期有效 | 长期有效 | 比利时 | 长期有效 | 长期有效 | 长期有效
1783 | CN-PV-220216 | Intertek | EN 50549-1:2019 | ESI 3-6K-S1 | 2022-10-13 | 长期有效 | 长期有效 | 丹麦 | 长期有效 | 长期有效 | 长期有效
1784 | 220321035GZU-VOC001 | Intertek | EN IEC 61000-6-3:2021 EN IEC 61000-6-1:2019 | ESI 3-6K-S1 | 2022-09-27 | 长期有效 | 长期有效 | - | 长期有效 | 长期有效 | 长期有效
1785 | 220321044GZU-VOC002 | Intertek | IEC 61000-6-3:2020 IEC 61000-6-1:2016 | ESI 3-6K-S1 | 2022-11-05 | 长期有效 | 长期有效 | - | 长期有效 | 长期有效 | 长期有效
1786 | 220321044GZU-VOC001 | Intertek | EN IEC 61000-6-3:2021 EN IEC 61000-6-1:2019 | ESI 3-6K-S1 | 2022-12-05 | 长期有效 | 长期有效 | - | 长期有效 | 长期有效 | 长期有效
1787 | CN-PV-220110R1 | Intertek | EN 50549-1:2019 | ESI 3-6K-S1 | 2022-07-29 | 长期有效 | 2026-09-21 | 欧洲通用 | 长期有效 | 正常 | 长期有效
1788 | CN-PV-220151 | Intertek | DIN V VDE V 0126-1-1:2013&VFR 2019 | ESI 3-6K-S1 | 2022-07-25 | 长期有效 | 过期 | 法国 | 长期有效 | 过期 | 长期有效 | 2024年要求按照50549+VRF2019认证
1789 | CN-PV-220157 | Intertek | VDE-AR-N 4105：2018-11&DIN VDE V 0124-100 (VDE V 0124-100):2020-06 | ESI 3-6K-S1 | 2022-08-04 | 长期有效 | 长期有效 | 德国 | 长期有效 | 长期有效 | 长期有效
1790 | CN-PV-220156 | Intertek | VDE-AR-N 4105：2018-11&DIN VDE V 0124-100 (VDE V 0124-100):2020-06 | ESI 3-6K-S1 | 2022-08-04 | 长期有效 | 长期有效 | 德国 | 长期有效 | 长期有效 | 长期有效
1791 | CN-PV-220255 | Intertek | CEI 0-21:2022 | ESI 3-6K-S1 | 2022-11-29 | 长期有效 | 长期有效 | 意大利 | 长期有效 | 长期有效 | 长期有效
1792 | CN-PV-220255R1 | Intertek | CEI 0-21:2022-03 + V1:2022-11 | ESI 3-6K-S1 | 2023-08-25 | 长期有效 | 长期有效 | 意大利 | 长期有效 | 长期有效 | 长期有效
1793 | CN-PV-220111R2 | Intertek | EN 50549-1: 2019 | ESI 3-6K-S1 | 2023-07-14 | 长期有效 | 2026-09-21 | 爱尔兰 | 长期有效 | 正常 | 长期有效 | -
1794 | 220725017GZU-VOC001 | Intertek | IEC/EN 62109-1:2010&IEC/EN 62109-2:2011 | ESI 3-6K-S1 | 2022-09-02 | 长期有效 | 长期有效 | - | 长期有效 | 长期有效 | 长期有效
1795 | 220321031GZU-VOC001 | Intertek | IEC/EN 62109-1:2010&IEC/EN 62109-2:2011 | ESI 3-6K-S1 | 2022-06-07 | 长期有效 | 长期有效 | - | 长期有效 | 长期有效 | 长期有效
1796 | R 50573654 | TUVRheinland | IEC 62109-1:2010 & IEC 62109-2:2011 EN 62109-1:2010 & EN 62109-2:2011 | ESI 3-6K-S1 | 2023-02-14 | 长期有效 | 长期有效 | - | 长期有效 | 长期有效 | 长期有效
1797 | 162/66-046 | PTEC | IEC 61727:2004, EN 61727:1995, DIN EN 61727:1996IEC 62116:2014, EN 62116:2014, DIN EN 62116:2014（MEA2015） | ESI 3-6K-S1 | 2023-01-03 | 长期有效 | 过期 | 泰国 | 长期有效 | 过期 | 长期有效
1798 | 162/66-047 | PTEC | IEC61727:2004, IEC 62116:2008（PEA:2016） | ESI 3-6K-S1 | 2023-01-15 | 长期有效 | 过期 | 泰国 | 长期有效 | 过期 | 长期有效
1799 | HC23081502-EG-TH-002 | LYNS-TCi | MEA | ESI 3-6K-S1 | 2023-09-22 | 2026-09-22 | 长期有效 | 泰国 | 正常 | 长期有效 | 正常 | -
1800 | A2405100010HCGC01 | LYNS-TCi | NC RfG & PSE, 2018-12-18 & PTPiREE, 2021-04-28 | ESI 3-6K-S1 | 2024-06-14 | 长期有效 | 长期有效 | 波兰 | 长期有效 | 长期有效 | 长期有效
1801 | 220824077GZU-VOC001 | Intertek | ETSI EN 300 328 V2.2.2 (2019-07) ETSI EN 301 489-1 V2.2.3 (2019-11) ETSI EN 301 489-17 V3.2.4 (2020-09)EN 62479:2010 | ESI 3-6K-S1 | 2022-12-05 | 长期有效 | 长期有效 | - | 长期有效 | 长期有效 | 长期有效
1802 | 221027021GZU-VOC001 | Intertek | ROHS & 2011/65/EU and (EU) 2015/863 | ESI 3-6K-S1 | 2023-03-02 | 长期有效 | 长期有效 | - | 长期有效 | 长期有效 | 长期有效
1803 | CN-PV-220208 | Intertek | NRS 097-2-1:2017 | ESI 3-6K-S1 | 2022-09-26 | 长期有效 | 长期有效 | 南非 | 长期有效 | 长期有效 | 长期有效
1804 | CN-PV-220172 | Intertek | NTS 631 | ESI 3-6K-S1 | 2022-08-24 | 长期有效 | 长期有效 | 西班牙 | 长期有效 | 长期有效 | 长期有效
1805 | CN-PV-220203 | Intertek | UNE 217001:2020 | ESI 3-6K-S1 | 2022-09-23 | 长期有效 | 长期有效 | 西班牙 | 长期有效 | 长期有效 | 长期有效
1806 | CN-PV-220175R1 | Intertek | UNE 206006 IN:2011 UNE 206007-1 IN:2013 UNE 217002:2020 | ESI 3-6K-S1 | 2022-12-30 | 长期有效 | 长期有效 | 西班牙 | 长期有效 | 长期有效 | 长期有效
1807 | 230109020GZU-VOC001 | Intertek | G98/NI Issue 1 April 2019 | ESI 3-6K-S1 | 2023-03-06 | 长期有效 | 长期有效 | 北爱尔兰 | 长期有效 | 长期有效 | 长期有效 | -
1808 | 230109020GZU-VOC002 | Intertek | G99/NI Issue 1 April 2019 | ESI 3-6K-S1 | 2023-03-06 | 长期有效 | 长期有效 | 北爱尔兰 | 长期有效 | 长期有效 | 长期有效 | -
1809 | CN-PV-220091 | Intertek | ER G99 Issue 1 Amendment 6:09 March 2020 | ESI 3-6K-S1 | 2022-04-29 | 长期有效 | 过期 | 英国 | 长期有效 | 过期 | 长期有效 | 已更新到G99 Issue 1 Amendment 9 2022
1810 | CN-PV-220116R1 | Intertek | G98 Issue 1 Amendment 6, 1 September 2021 | ESI 3-6K-S1 | 2022-07-29 | 长期有效 | 过期 | 英国 | 长期有效 | 过期 | 长期有效 | 已更新到G98 Issue 1 Amendment 7 2022
1811 | CN-PV-220117R1 | Intertek | G99 Issue 1 Amendment 8, 1 September 2021 | ESI 3-6K-S1 | 2022-07-29 | 长期有效 | 过期 | 英国 | 长期有效 | 过期 | 长期有效 | 已更新到G99 Issue 1 Amendment 9 2022
1812 | 2466AS03ADRT53757-A6 | BV | PTSI | ESI 3-6K-S1 | 2024-04-26 | 长期有效 | 长期有效 | 英国 | 长期有效 | 长期有效 | 长期有效 | -
1813 | CCI221100301ENCER | 力邦 | ROHS & EU&2015/863 | ACCB150 | 2022-12-05 | 长期有效 | 长期有效 | - | 长期有效 | 长期有效 | 长期有效
1814 | AE 50591967 0001 | TUVRheinland | EN IEC 61000-6-2:2019 EN IEC 61000-6-4:2019 | PSC100 | 2023-07-18 | 长期有效 | 长期有效 | - | 长期有效 | 长期有效 | 长期有效
1815 | 230100320441849C | 中检 | 公示标签 | 电池GTX5000-PRO | 2023-02-13 | 2024-02-12 | 长期有效 | - | 过期 | 长期有效 | 过期
1816 | LP22110203C05-01 | 力邦 | UN38.3检测报告 | 电池GTX5000-PRO | 2023-02-08 | 长期有效 | 长期有效 | - | 长期有效 | 长期有效 | 长期有效
1817 | LP22110203C05-02 | 力邦 | Material Safety Data Sheet | 电池GTX5000-PRO | 2023-02-08 | 2023-12-31 | 长期有效 | - | 过期 | 长期有效 | 过期
1818 | LP22110203C06-01 | 力邦 | UN38.3测试概要 | 电池GTX5000-PRO | 2023-02-08 | 长期有效 | 长期有效 | - | 长期有效 | 长期有效 | 长期有效
1819 | LP22110203C05-09 | 力邦 | Material Safety Data Sheet | 电池GTX5000-PRO | 2023-04-20 | 2023-12-31 | 长期有效 | - | 过期 | 长期有效 | 过期
1820 | 220100320426448C | 中检 | 危险信息公示标签 | 电池GTX5000-PRO | 2022-12-29 | 2023-12-31 | 长期有效 | - | 过期 | 长期有效 | 过期
1821 | CCI240100337ENCER | CCI | ROHS&IEC 62321-2:2013IEC 62321-3-1:2013 IEC 62321-4:2013+A1:2017IEC 62321-5: 2013 IEC 62321-6:2015IEC 62321-7-1:2015IEC 62321-7-2:2017IEC 62321-8:2017 | MR 600-1000 | 2024-01-23 | 长期有效 | 长期有效 | - | 长期有效 | 长期有效 | 长期有效
1822 | 24-079-00 | KIWA | VDE-AR-N 4105:2018-11 & DIN VDE V 0124-100(VDE V 0124-100):(2020-06) | MR 600-1000 | 2024-02-29 | 长期有效 | 长期有效 | 德国 | 长期有效 | 长期有效 | 长期有效
1823 | 24-080-00 | KIWA | VDE-AR-N 4105:2018-11 & DIN VDE V 0124-100(VDE V 0124-100):(2020-06) | MR 600-1000 | 2024-02-29 | 长期有效 | 长期有效 | 德国 | 长期有效 | 长期有效 | 长期有效
1824 | 230420JHA076-EG-BR-001 | LYNS-TCi | PORTARIA INMETRO Nº140 | MR 1600-2400 | 2023-10-27 | 2026-10-26 | 2024-12-01 | 巴西 | 正常 | 111 | 正常 | 新增修订法规PORTARIA INMETRO Nº515, 原法规PORTARIA INMETRO Nº140更新后有效
1825 | 230413JHA073-EG-BR-001 | LYNS-TCi | PORTARIA INMETRO Nº140 | MR 1600-2400 | 2023-11-13 | 2026-11-12 | 2024-12-01 | 巴西 | 正常 | 111 | 正常 | 新增修订法规PORTARIA INMETRO Nº515, 原法规PORTARIA INMETRO Nº140更新后有效
1826 | 230423151GZU-VOC001 | Intertek | EN IEC 61000-6-3:2021, EN IEC 61000-6-1:2019 | MR 1600-2400 | 2023-10-07 | 长期有效 | 长期有效 | - | 长期有效 | 长期有效 | 长期有效
1827 | 230423152GZU-VOC001 | Intertek | IEC/EN 62109-1: 2010 & IEC/EN 62109-2: 2011 | MR 1600-2400 | 2023-09-12 | 长期有效 | 长期有效 | - | 长期有效 | 长期有效 | 长期有效
1828 | SE-112339 | Intertek | IEC 62109-1:2010 & IEC 62109-2:2011 | MR 1600-2400 | 2023-10-23 | 长期有效 | 长期有效 | - | 长期有效 | 长期有效 | 长期有效
1829 | CN-PV-230657 | Intertek | EN 50549-1: 2019 | MR 1600-2400 | 2023-11-23 | 长期有效 | 2026-09-21 | 欧洲通用 | 长期有效 | 正常 | 长期有效 | 新增修订标准A1:2023，强制执行时间2026-09-21，原标准更新后有效
1830 | HC23100902001-EG-PL-C001 | LYNS-TCi | NC RfG & PSE,2018-12-18 & PTPiREE，2021-04-28 | MR 1600-2400 | 2023-12-22 | 长期有效 | 长期有效 | 波兰 | 长期有效 | 长期有效 | 长期有效
1831 | 24-015-00 | KIWA | VDE-AR-N 4105:2018-11 & DIN VDE V 0124-100(VDE V 0124-100):(2020-06) | MR 1600-2400 | 2024-01-24 | 长期有效 | 长期有效 | 德国 | 长期有效 | 长期有效 | 长期有效
1832 | 24-016-00 | KIWA | VDE-AR-N 4105:2018-11 & DIN VDE V 0124-100(VDE V 0124-100):(2020-06) | MR 1600-2400 | 2024-01-24 | 长期有效 | 长期有效 | 德国 | 长期有效 | 长期有效 | 长期有效
1833 | HC23100902001-EG-PL-C001 | LYNS-TCi | NC RfG & PSE,2018-12-18 & PTPiREE，2021-04-28 | MR 1600-2400 | 2024-02-19 | 长期有效 | 长期有效 | 波兰 | 长期有效 | 长期有效 | 长期有效
1834 | PCS-24-1089 | SGS | C10/11:2021 | EBI 125-215K-R | 2024-06-26 | 2027-06-25 | 长期有效 | 比利时 | 正常 | 长期有效 | 正常 | 上海主体
1835 | KSEM230900205401V01PVC | SGS | EN IEC 61000-6-4:2019 & IEC 61000-6-4: 2018 & EN IEC 61000-6-2:2019 & IEC 61000-6-2: 2016 | EBI 125-215K-R | 2024-01-25 | 长期有效 | 长期有效 | - | 长期有效 | 长期有效 | 长期有效 | 上海主体
1836 | 230039RECO23-CER | SGS | EN 50549-2: 2019 | EBI 125-215K-R | 2024-03-21 | 2029-03-21 | 长期有效 | 欧洲通用 | 正常 | 长期有效 | 正常 | 上海主体
1837 | 230039RECO24-CER | SGS | EN 50549-1: 2019 | EBI 125-215K-R | 2024-04-10 | 2029-04-10 | 长期有效 | 欧洲通用 | 正常 | 长期有效 | 正常 | 上海主体
1838 | 230039RECO23-A-CER | SGS | EN 50549-2: 2019 | EBI 125-215K-R | 2024-03-21 | 2029-03-21 | 长期有效 | 法国 | 正常 | 长期有效 | 正常 | 上海主体
1839 | 230039RECO23-B-CER | SGS | EN 50549-2: 2019 | EBI 125-215K-R | 2024-03-21 | 2029-03-21 | 长期有效 | 荷兰 | 正常 | 长期有效 | 正常 | 上海主体
1840 | 230039RECO24-A-CER | SGS | EN 50549-1: 2019 | EBI 125-215K-R | 2024-04-10 | 2029-04-10 | 长期有效 | 荷兰 | 正常 | 长期有效 | 正常 | 上海主体
1841 | GZES2405008765PVA01 | SGS | IEC 62477-1:2012+A1:2016EN 62477-1:2012+A11:2014+A1:2017 +A12:2021 | EBI 125-215K-R | 2024-06-19 | 长期有效 | 长期有效 | - | 长期有效 | 长期有效 | 长期有效 | 上海主体
1842 | LVD GZES2405008765PV | SGS | EN 62477-1:2012 + A11:2014+ A1:2017 + A12:2021 | EBI 125-215K-R | 2024-05-24 | 长期有效 | 长期有效 | - | 长期有效 | 长期有效 | 长期有效 | 上海主体
1843 | GZES2312022917PV | SGS | IEC 62477-1:2012 + A1:2016EN 62477-1:2012+A11:2014+ A1:2017 + A12:2021 | EBI 125-215K-R | 2024-01-24 | 长期有效 | 长期有效 | - | 长期有效 | 长期有效 | 长期有效 | 上海主体
1844 | LVD GZES2312022917PV | SGS | EN 62477-1:2012 + A11:2014 + A1:2017 + A12:2021 | EBI 125-215K-R | 2024-01-24 | 长期有效 | 长期有效 | - | 长期有效 | 长期有效 | 长期有效 | 上海主体
1845 | CQC23024405193 | CQC | GB/T 34120-2017 | EBI 125-215K-R | 2023-09-27 | 2028-09-26 | 2024-07-01 | 中国 | 正常 | 过期 | 正常 | 广东主体
1846 | 240145RECO02-PTCER | SGS | VDE-AR-N 4110: 2018 & VDE-AR-N 4120:2018 | EBI 125-215K-R | 2024-06-18 | - | - | 德国 | - | - | - | 上海主体
1847 | AHC2406170059GC01 | LYNS-TCi | NC RfG & PSE, 2018-12-18 & PTPiREE, 2021-04-28 | EBI 125-215K-R | 2024-08-09 | 长期有效 | 长期有效 | 波兰 | 长期有效 | 长期有效 | 长期有效 | 上海主体
1848 | CQC23024392522 | CQC | GB/T 34120-2017 | EBI 215-250K | 2023-06-14 | 2024-12-31 | 2024-07-01 | 中国 | 141 | 过期 | 141 | 广东主体
1849 | KSEM230900205502PVC | SGS | EN IEC 61000-6-4:2019 & IEC 61000-6-4: 2018 & EN IEC 61000-6-2:2019 & IEC 61000-6-2: 2016 | EBI 215-250K | 2024-04-25 | 长期有效 | 长期有效 | - | 长期有效 | 长期有效 | 长期有效 | 上海主体
1850 | KSEM230900205501PVC | SGS | EN IEC 61000-6-4:2019 & IEC 61000-6-4: 2018 & EN IEC 61000-6-2:2019 & IEC 61000-6-2: 2016 | EBI 1725K | 2024-04-25 | 长期有效 | 长期有效 | - | 长期有效 | 长期有效 | 长期有效 | 上海主体
1851 | GZES2406011092PV | SGS | IEC 62477-1: 2012 + A1: 2016,EN 62477-1: 2012 + A11: 2014 +A1: 2017 +A12: 2021 | EBI 1725K | 2024-07-03 | 2027-07-02 | 长期有效 | - | 正常 | 长期有效 | 正常 | 上海主体
1852 | LVD GZES2406011092PV | SGS | EN 62477-1: 2012 + A11: 2014+A1: 2017 + A12: 2021 | EBI 1725K | 2023-06-13 | 长期有效 | 长期有效 | - | 长期有效 | 长期有效 | 长期有效 | 上海主体
1853 | PCS-24-1090 | SGS | EN 50549-2: 2019 | EBI 1725K+215K | 2024-07-03 | 2027-07-02 | 长期有效 | 荷兰 | 正常 | 长期有效 | 正常 | 上海主体
1854 | PCS-24-1091 | SGS | EN 50549-2: 2019 | EBI 1725K+215K | 2024-07-03 | 2027-07-02 | 长期有效 | 欧洲通用 | 正常 | 长期有效 | 正常 | 上海主体
1855 | PCS-24-1092 | SGS | EN 50549-2: 2019 | EBI 1725K+215K | 2024-07-03 | 2027-07-02 | 长期有效 | 欧洲通用 | 正常 | 长期有效 | 正常 | 上海主体
1856 | CQC23024405192 | CQC | GB/T 34120-2017 | EBI 1725K | 2023-09-27 | 2028-09-26 | 2024-07-01 | 中国 | 正常 | 过期 | 正常 | 广东主体
1857 | SZNTC2209110EV00 | NTC | EN IEC 61326-1: 2021 | SOFAR-ATE-EP | 2022-10-13 | 长期有效 | 长期有效 | - | 长期有效 | 长期有效 | 长期有效
1858 | NTC2209256SV00 | NTC | EN 61010-1: 2010+A1:2019 | SOFAR-ATE-EP | 2022-11-11 | 长期有效 | 长期有效 | - | 长期有效 | 长期有效 | 长期有效
1859 | CCI230100067ENCER | CCI | IEC 62321-2:2013 & IEC 62321-3-1:2013 &IEC 62321-4: 2013+A1:2017 &IEC 62321-5: 2013 & IEC 62321-6:2015 & IEC 62321-7-1:2015 & IEC 62321-7-2:2017 & IEC 62321-8:2017 | SOFAR-ATE-EP | 2023-02-10 | 长期有效 | 长期有效 | - | 长期有效 | 长期有效 | 长期有效
1860 | NTC2211143SV00 | NTC | EN 61010-1: 2010+A1:2019 | SOFAR-ATE-EP | 2023-03-16 | 长期有效 | 长期有效 | - | 长期有效 | 长期有效 | 长期有效
1861 | CCI230400227CER | CCI | ROHS & IEC 62321-2:2013 & IEC 62321-6:2015 & IEC 62321-3-1:2013 & IEC 62321-7-1:2015 & IEC 62321-4: 2013+A1:2017 & IEC 62321-7-2:2017 & IEC 62321-5: 2013 & IEC 62321-8:2017 | SOFAR-ATE-3PH | 2023-06-20 | 长期有效 | 长期有效 | - | 长期有效 | 长期有效 | 长期有效
1862 | SZNTC2211050EV00 | NTC | EN IEC 61326-1: 2021 | SOFAR-ATE-3PH | 2023-03-20 | 长期有效 | 长期有效 | - | 长期有效 | 长期有效 | 长期有效
1863 | CCI230400228CER | CCI | ROHS & IEC 62321-2:2013 & IEC 62321-6:2015 & IEC 62321-3-1:2013 & IEC 62321-7-1:2015 & IEC 62321-4: 2013+A1:2017 & IEC 62321-7-2:2017 & IEC 62321-5: 2013 & IEC 62321-8:2017 | KRFZ-AC380V-30K-PGL | 2023-06-20 | 长期有效 | 长期有效 | - | 长期有效 | 长期有效 | 长期有效
1864 | CCI240100645ENCER | CCI | ROHS & IEC 62321-2:2013，IEC 62321-6:2015，IEC 62321-3-1:2013，IEC 62321-7-1:2015，IEC 62321-4: 2013+A1:2017，IEC 62321-7-2:2017，IEC 62321-5: 2013，IEC 62321-8:2017 | CH1000A-D | 2024-03-22 | 长期有效 | 长期有效 | - | 长期有效 | 长期有效 | 长期有效
1865 | AT 50598679 0001 | TÜVRheinland | EN 300328 V 2.2.2:2019 & EN 300330 V 2.1.1:2017 & EN 301489-1 V 2.2.3:2019 & EN 301489-3 V 2.1.1:2019 & EN 301489-17 V 3.2.0:2017 & EN 61000-3-3:2013+A1 & EN 61000-6-3:2007+A1 | 充电桩(EV11K-AC-02) | 2023-09-07 | 长期有效 | 长期有效 | - | 长期有效 | 长期有效 | 长期有效
1866 | AT 50598679 0002 | TÜVRheinland | IEC 61851-1:2017 & EN IEC 61000-3-2:2019 & EN IEC 61000-6-1:2019 & EN IEC 61851-1:2019 & EN IEC 61851-21-2:2021 & EN IEC 62311:2020 | 充电桩(EV11K-AC-01) | 2023-09-07 | 长期有效 | 长期有效 | - | 长期有效 | 长期有效 | 长期有效
1867 | AT 50598633 0001 | TÜVRheinland | EN 300328 V 2.2.2:2019、EN 300330 V 2.1.1:2017、EN 301489-1 V 2.2.3:2019、 EN 301489-3 V 2.1.1:2019、EN 301489-17 V 3.2.0:2017 | 充电桩(EV7K-AC-02) | 2023-09-07 | 长期有效 | 长期有效 | - | 长期有效 | 长期有效 | 长期有效
1868 | AT 50598633 0002 | TÜVRheinland | IEC 61851-1:2017、EN IEC 61000-6-1:2019、EN IEC 61000-6-3:2021、EN IEC 61851-1:2019、EN IEC 61851-21-2:2021、EN IEC 62311:2020 | 充电桩(EV7K-AC-02) | 2023-09-07 | 长期有效 | 长期有效 | - | 长期有效 | 长期有效 | 长期有效
1869 | SG PSB-BT-04437 | TUVSUD | IEC 62619:2022 | ESS 043K-344K | 2024-01-18 | 长期有效 | 长期有效 | - | 长期有效 | 长期有效 | 长期有效
1870 | CQC23024398190 | CQC | GB/T 36276-2018 | S1G-LP430 | 2023-07-31 | 2028-07-30 | 长期有效 | 中国 | 正常 | 长期有效 | 正常
1871 | CQC23024399609 | CQC | GB/T 36276-2018 | S1G-LP3440+ESS-344KLA | 2024-03-20 | 2028-08-10 | 长期有效 | 中国 | 正常 | 长期有效 | 正常
1872 | E8A 123368 0001 Rev. 00 | TUVSUD | EN IEC 61000-6-2:2019&EN IEC 61000-6-4:2019 | 工商业储能柜和电池柜及8S集装箱电池簇 | 2023-10-31 | 长期有效 | 长期有效 | - | 长期有效 | 长期有效 | 长期有效
Formulas:
证书有效预警 = IF([证书有效期]="长期有效","长期有效",IF(TODAY()>[证书有效期],"过期",IF([证书有效期]-TODAY()<=180,[证书有效期]-TODAY(),"正常")))
标准预警 = IF([标准有效期]="过期","过期",IF([标准有效期]="长期有效","长期有效",IF(TODAY()>[标准有效期],"过期",IF([标准有效期]-TODAY()<=180,[标准有效期]-TODAY(),"正常"))))
证书预警 = IF([证书有效期]="过期","过期",IF([证书有效期]="长期有效","长期有效",IF(TODAY()>[证书有效期],"过期",IF([证书有效期]-TODAY()<=180,[证书有效期]-TODAY(),"正常"))))
证书预警 = IF([证书有效预警]="过期","过期",IF([证书有效预警]="长期有效","长期有效",IF(TODAY()>[证书有效预警],"过期",IF([证书有效预警]-TODAY()<=180,[可销售区域]-TODAY(),"正常"))))
Note on B45: 3300TL-G3
Note on B106: SOFAR 1.6KTL2-G3
Note on B107: SOFAR 3.3KTL2-G3
Note on B153: SOFAR 3KTLM-G3
Note on B154: SOFAR 4KTLM-G3
Note on B155: SOFAR 5KTLM-G3
Note on B156: SOFAR 6KTLM-G3
Note on B157: SOFAR 3KTLM-G3
Note on B158: SOFAR 4KTLM-G3
Note on B159: SOFAR 5KTLM-G3
Note on B160: SOFAR 6KTLM-G3
Note on B202: 3-3.6K-G3_G98 NI
Note on B203: 4-6K-G3_G99 NI COC
Note on B205: 7.5KTLM-G3-BR
Note on B206: 7.5KTLM-G3-BR
Note on B207: 7.5KTLM-G3-BR
Note on B208: 7.5KTLM-G3-BR
Note on B294: 关键器件报备+修改地址
Note on B299: SOFAR 5.5KTLX-G3_MEA_防逆流
Note on B300: SOFAR 11KTLX-G3_MEA_防逆流
Note on B302: RED
Note on B330: RED+EMC
Note on B358: 波兰客户专用
Note on B380: 波兰客户专用
Note on B431: 10KTLM-G3
Note on B434: SOFAR 9KTLM-G3
Note on B563: RED
Note on B584: 15KTLX-G3P
Note on B585: 20KTLX2-G3P
Note on B586: 25KTLX-G3P
Note on B587: 30KTLX-G3P
Note on B588: 15-25K-G3P_CQC能标B类
Note on B589: SOFAR 15K-G3P
Note on B590: SOFAR 20K-G3P
Note on B591: SOFAR 25K-G3P_领跑者
Note on B592: SOFAR 20-30K-G3P_能标B类
Note on B593: SOFAR 15KTLX-G3P
Note on B594: SOFAR 20KTLX-G3P
Note on B595: SOFAR 25KTLX-G3P
Note on B646: 波兰客户专用
Note on B696: SOFAR 50KTLC-G3
Note on B727: SOFAR 20KTLX-G3
Note on B728: SOFAR 30KTLX-G3
Note on B729: SOFAR 50KTLX-G3
Note on B734: RED
Note on B789: 波兰客户专用
Note on B809: 40KTLX-G4-LV
Note on B810: 50KTLX-G4-LV
Note on B811: 60KTLX-G4-LV
Note on B812: 75KTLX-G4-LV
Note on B884: C B证书
Note on B887: CE报备
Note on B891: 60-80KTLX-G3
Note on B892: 60KTLX-G3
Note on B893: 80KTLX-G3
Note on B912: NA证书
Note on B925: lenovo: 已被221228058GZU-VOC001替代
Note on B926: 已被 230808017GZU-VOC001 替代
Note on B999: RED
Note on B1032: 100K-110KTLC-G4
Note on B1033: 100K-110KTLC-G4
Note on B1034: SOFAR 100KTLC-G4
Note on B1035: SOFAR 110KTLC-G4
Note on B1038: EMC
Note on B1053: 取代2023年2月27日的证书CN-PV-230070
Note on B1057: LVD
Note on B1058: LVD
Note on B1063: 110KTLX-G4
Note on B1064: 125KTLX-G4
Note on B1080: 此证书将取代编号为230039RECO06-E1-CER的证书
Note on B1083: CB证书
Note on B1084: CB证书
Note on B1111: CEA
Note on B1112: CEA
Note on B1114: LVD
Note on B1115: LVD
Note on B1118: 225KTLX-HV
Note on B1120: RED
Note on B1136: CB
Note on B1141: SOFAR 320KTLX0
Note on B1142: SOFAR 320KTLX0
Note on B1143: SOFAR 320KTLX0
Note on B1144: EMC
Note on B1157: CEA
Note on B1160: LVD
Note on B1162: 替代HC23071703001-EG-PL-C001
Note on B1417: BTS 5K-BDU
Note on B1429: 改ID，替代 CN-PV-230327R1
Note on B1430: 取代日期为2023年6月7日。证书CN-PV-230306和CN-PV-230311
Note on B1432: 改ID，替代CN-PV-230126R2
Note on B1433: DAKKS
Note on B1434: DAKKS
Note on B1435: 替换日期为2023年12月18日的证书CN-PV-230443R1
Note on B1436: 替换日期为2023年12月18日的证书CN-PV-230443R1
Note on B1437: 替换2023年12月18日的证书CN-PV-230328R1
Note on B1438: 改ID，替换日期为2023年12月18日的证书CN-PV-230308R1
Note on B1440: 改ID，替代CN-PV-230353R1
Note on B1441: 替代日期为2023年6月21日的证书 CN-PV-230362
Note on B1442: 改ID，替代2622/0137-E3-A-CER
Note on B1443: 改ID，替代2622/0137-E3-B-CER
Note on B1444: 改ID，替代2622/0137-1-E2-CER
Note on B1498: 改ID
Note on B1499: 改ID
Note on B1543: 替换2020年9月2日的CN-PV-200117证书
Note on B1683: 取代日期为2021年6月11日的证书CN-PV-210152
Note on B1694: 替代 CN-PV-210152R1
Note on B1695: 替代 CN-PV-230600
Note on B1697: 替代CN-PV-230601
Note on B1698: 改ID
Note on B1699: 改ID
Note on B1700: 改ID
Note on B1701: 替换2023年2月28日的CN-PV-230058证书
Note on B1702: 改 ID 替代2622/0100-E2-CER
Note on B1703: 替代 2622/0100-1-E2-B-CER
Note on B1704: 2622/0100-1-E2-A-CER
Note on B1705: 替代 230039RECO22-CER
Note on B1706: 改ID
Note on B1786: ESI 3-6K-S1+BTS 5K
Note on B1787: ESI 3-6K-S1+BTS 5K
Note on B1788: 取代证书CN-PV-220110日期为2022年6月1日
Note on B1794: 取代证书CN-PV-220111R1日期为2022年7月29日
Note on B1802: RED
Note on B1811: 取代证书CN-PV-220116日期为2022年6月13日
Note on B1812: 取代证书CN-PV-220117日期为2022年6月13日
Note on B1847: 在测证明，4110&4120证书下发后被代替
Note on B1850: EBI 215K
Note on B1855: 法语证书
Note on B1856: 英文证书